## Liste des bat
Caractéristiques générales
Type de bâtiment | Résidentiel | Résidentiel | Tertiaire
Destination d'usage | MI | LC | BUR
Identifiant (du bâtiment et de la variante): | MI | LC | BUR
Famille de variante (1/2/3)
Zone climatique | H2b | H2b | H2b
Altitude | 0-400 | 0-400 | 0-400
Surface de référence (SHAB ou SU)
Nombre de logements | 1 | 40 | 0
Type de logement
Nombre de niveaux (y compris RDC): | 5 | 3
Modifications de l'environnement du bâtiment / base(ex: zone sismique moyenne)
Fondations | Semelles filantes | Semelles filantes | Semelles filantes
Contraintes estivales extérieures (CE1/CE2, hors condition de présence de climatisation) | CE1 | CE1
Nombre d'occupants de référence (différent du nb d'occ. conventionnel du calcul RT ; calcul à définir avec DHUP) | 5 | 75
Période d'étude de référence | 50 | 50 | 50
Si réseau de chaleur, merci de saisir :
Contenu CO2 du réseau de chaleur (kgeqCO2 / kWh) | - | -
Contenu CO2 du réseau de froid (kgeqCO2 / kWh) | - | - | -
Part EnR du réseau de chaleur | - | - | -
Part EnR du réseau de froid | - | - | -

## MI
Caractéristiques générales
| Type de bâtiment | Tertiaire
| Destination d'usage | Bureau
| Identifiant (du bâtiment et de la variante): | Bureau
| Famille de variante (1/2/3) | 1
Zone climatique
| Altitude | 0-400
Surface de référence (SHAB ou SU)
| Nombre de logements | 1
| Nombre de niveaux (y compris RDC): | 2
Modifications de l'environnement du bâtiment / base(ex: zone sismique moyenne)
| Fondations | Semelles filantes
| Contraintes estivales extérieures (CE1/CE2, hors condition de présence de climatisation) | CE1
| Nombre d'occupants de référence (différent du nb d'occ, conventionnel du calcul RT ; calcul à définir avec DHUP) | 2
| Période d'étude de référence | 50
| Si réseau de chaleur, merci de saisir : |  |  |  | Type |  | Type de Variante
| Contenu CO2 du réseau de chaleur (kgeqCO2 / kWh) |  |  |  | BUR |  | Système
| Contenu CO2 du réseau de froid (kgeqCO2 / kWh) |  |  |  | 1N |  | CepMax - 20 %
| Part EnR du réseau de chaleur |  |  |  | R+1 |  | Bbio 40 points
| Part EnR du réseau de froid | [5 empty] | Variantes systèmes constructifs
Variantes Confort d’été
|  | Calcul ENERGIE et CARBONE | ENERGIE-CARBONE | ENERGIE-CARBONE | ENERGIE-CARBONE |  | ENERGIE-CARBONE | ENERGIE-CARBONE | ENERGIE-CARBONE | ENERGIE-CARBONE |  |  | ENERGIE-CARBONE | ENERGIE-CARBONE | ENERGIE-CARBONE | ENERGIE-CARBONE | ENERGIE-CARBONE | ENERGIE-CARBONE | ENERGIE-CARBONE | ENERGIE-CARBONE | ENERGIE-CARBONE | ENERGIE-CARBONE
|  | Etat d'avancement | Fait | Fait | Fait | Stand-by
|  | Nom du bâtiment | MI | MI | MI | MI | MI | MI | MI | MI | MI | MI | MI | MI | MI | MI | MI | MI | MI | MI | MI | MI
|  | Zone climatique | H2b | H2b | H2b | H2b | H2b | H2b | H2b | H2b | H2b | H2b | H2b | H2b | H2b | H2b | H2b | H2b | H2b | H2b | H2b | H2b
|  |  | PAC air/eau double service |  |  |  |  | Chaudière gaz chauffage + CET |  |  |  |  | Chaudière gaz mixte + PV |  |  | PAC air/air R410a + EJ +CET |  |  |  | Poele à bois + EJ +CET
|  | Type de Variante | FORFAITAIRE | MDEGD | PEP | FF | FF | FORFAITAIRE | MDEGD | PEP | FF R513a | FF 290 | FORFAITAIRE | MDEGD | PEP | FORFAITAIRE | MDEGD | PEP | FF R32a | FORFAITAIRE | MDEGD | PEP
|  | Altitude | [0 ; 400m] | [0 ; 400m] | [0 ; 400m] | [0 ; 400m] | [0 ; 400m] | [0 ; 400m] | [0 ; 400m] | [0 ; 400m] | [0 ; 400m] | [0 ; 400m] | [0 ; 400m] | [0 ; 400m] | [0 ; 400m] | [0 ; 400m] | [0 ; 400m] | [0 ; 400m] | [0 ; 400m] | [0 ; 400m] | [0 ; 400m] | [0 ; 400m]
|  | Structure - Enveloppe | Béton - Bbio-20 | Béton - Bbio-20 | Béton - Bbio-20 | Béton - Bbio-20 | Béton - Bbio-20 | Béton - Bbio-20 | Béton - Bbio-20 | Béton - Bbio-20 | Béton - Bbio-20 | Béton - Bbio-20 | Béton - Bbio-20 | Béton - Bbio-20 | Béton - Bbio-20 | Béton - Bbio-20 | Béton - Bbio-20 | Béton - Bbio-20 | Béton - Bbio-20 | Béton - Bbio-20 | Béton - Bbio-20 | Béton - Bbio-20
|  | Chauffage + ECS | PAC air/eau double service | PAC air/eau double service | PAC air/eau double service | PAC air/eau double service R32 | PAC air/eau double service R290 | Chaudière gaz chauffage + CET | Chaudière gaz chauffage + CET R134a | Chaudière gaz chauffage + CET R134a | Chaudière gaz chauffage + CET R513a | Chaudière gaz chauffage + CET R290 | Chaudière gaz mixte + PV | Chaudière gaz mixte + PV | Chaudière gaz mixte + PV | PAC air/air R410a + EJ +CET | PAC air/air R410a + EJ +CET | PAC air/air R410a + EJ +CET | PAC air/air R32a + EJ +CET | Poele à bois + EJ +CET | Poele à bois + EJ +CET | Poele à bois + EJ +CET
Enveloppe | Parois Opaques | Murs extérieurs | Voile béton + ITI 100mm R=3.15 Couleur moyenne | Voile béton + ITI 100mm R=3.15 Couleur moyenne | Voile béton + ITI 100mm R=3.15 Couleur moyenne | Voile béton + ITI 100mm R=3.15 Couleur moyenne | Voile béton + ITI 100mm R=3.15 Couleur moyenne | Voile béton + ITI 100mm R=3.15 Couleur moyenne | Voile béton + ITI 100mm R=3.15 Couleur moyenne | Voile béton + ITI 100mm R=3.15 Couleur moyenne | Voile béton + ITI 100mm R=3.15 Couleur moyenne | Voile béton + ITI 100mm R=3.15 Couleur moyenne | Voile béton + ITI 100mm R=3.15 Couleur moyenne | Voile béton + ITI 100mm R=3.15 Couleur moyenne | Voile béton + ITI 100mm R=3.15 Couleur moyenne | Voile béton + ITI 100mm R=3.15 Couleur moyenne | Voile béton + ITI 100mm R=3.15 Couleur moyenne | Voile béton + ITI 100mm R=3.15 Couleur moyenne | Voile béton + ITI 100mm R=3.15 Couleur moyenne | Voile béton + ITI 100mm R=3.15 Couleur moyenne | Voile béton + ITI 100mm R=3.15 Couleur moyenne | Voile béton + ITI 100mm R=3.15 Couleur moyenne
|  | Murs sur locaux non chauffés | Voile béton + ITI 100mm R=3.15 up=0.29 | Voile béton + ITI 100mm R=3.15 up=0.29 | Voile béton + ITI 100mm R=3.15 up=0.29 | Voile béton + ITI 100mm R=3.15 up=0.28 | Voile béton + ITI 100mm R=3.15 up=0.29 | Voile béton + ITI 100mm R=3.15 up=0.29 | Voile béton + ITI 100mm R=3.15 up=0.29 | Voile béton + ITI 100mm R=3.15 up=0.29 | Voile béton + ITI 100mm R=3.15 up=0.29 | Voile béton + ITI 100mm R=3.15 up=0.29 | Voile béton + ITI 100mm R=3.15 up=0.29 | Voile béton + ITI 100mm R=3.15 up=0.29 | Voile béton + ITI 100mm R=3.15 up=0.29 | Voile béton + ITI 100mm R=3.15 up=0.29 | Voile béton + ITI 100mm R=3.15 up=0.29 | Voile béton + ITI 100mm R=3.15 up=0.29 | Voile béton + ITI 100mm R=3.15 up=0.29 | Voile béton + ITI 100mm R=3.15 up=0.29 | Voile béton + ITI 100mm R=3.15 up=0.29 | Voile béton + ITI 100mm R=3.15 up=0.29
Toiture terrasse accessible
Toiture terrasse inaccessible
|  | Toiture combles perdus | 400 mm th40 R=10 | 400 mm th40 R=10 | 400 mm th40 R=10 | 400 mm th40 R=10 | 400 mm th40 R=10 | 400 mm th40 R=10 | 400 mm th40 R=10 | 400 mm th40 R=10 | 400 mm th40 R=10 | 400 mm th40 R=10 | 400 mm th40 R=10 | 400 mm th40 R=10 | 400 mm th40 R=10 | 400 mm th40 R=10 | 400 mm th40 R=10 | 400 mm th40 R=10 | 400 mm th40 R=10 | 400 mm th40 R=10 | 400 mm th40 R=10 | 400 mm th40 R=10
Toiture Rampants (combles aménagés)
|  | Plancher sur Terre-plein | Dalle béton + isolation sous chape 100mm R=4.35 Up=0.24 | Dalle béton + isolation sous chape 100mm R=4.35 Up=0.24 | Dalle béton + isolation sous chape 100mm R=4.35 Up=0.24 | Dalle béton + isolation sous chape 100mm R=4.35 Up=0.23 | Dalle béton + isolation sous chape 100mm R=4.35 Up=0.24 | Dalle béton + isolation sous chape 100mm R=4.35 Up=0.24 | Dalle béton + isolation sous chape 100mm R=4.35 Up=0.24 | Dalle béton + isolation sous chape 100mm R=4.35 Up=0.24 | Dalle béton + isolation sous chape 100mm R=4.35 Up=0.24 | Dalle béton + isolation sous chape 100mm R=4.35 Up=0.24 | Dalle béton + isolation sous chape 100mm R=4.35 Up=0.24 | Dalle béton + isolation sous chape 100mm R=4.35 Up=0.24 | Dalle béton + isolation sous chape 100mm R=4.35 Up=0.24 | Dalle béton + isolation sous chape 100mm R=4.35 Up=0.24 | Dalle béton + isolation sous chape 100mm R=4.35 Up=0.24 | Dalle béton + isolation sous chape 100mm R=4.35 Up=0.24 | Dalle béton + isolation sous chape 100mm R=4.35 Up=0.24 | Dalle béton + isolation sous chape 100mm R=4.35 Up=0.24 | Dalle béton + isolation sous chape 100mm R=4.35 Up=0.24 | Dalle béton + isolation sous chape 100mm R=4.35 Up=0.24
Plancher sur Vide Sanitaire
Plancher sur Parking ou Sous-Sol
Plancher sur Extérieur
Traitement Pont Thermique plancher Intermédiaire
| Baies / façade rideau | Uw | DV Alu : 1,30 | DV Alu : 1,30 | DV Alu : 1,30 | DV Alu : 1,29 | DV Alu : 1,30 | DV Alu : 1,30 | DV Alu : 1,30 | DV Alu : 1,30 | DV Alu : 1,30 | DV Alu : 1,30 | DV Alu : 1,30 | DV Alu : 1,30 | DV Alu : 1,30 | DV Alu : 1,30 | DV Alu : 1,30 | DV Alu : 1,30 | DV Alu : 1,30 | DV Alu : 1,30 | DV Alu : 1,30 | DV Alu : 1,30
|  | Sw / Tlw sans Protect° | Alu : 0,45/0,55 | Alu : 0,45/0,55 | Alu : 0,45/0,55 | Alu : 0,45/0,55 | Alu : 0,45/0,55 | Alu : 0,45/0,55 | Alu : 0,45/0,55 | Alu : 0,45/0,55 | Alu : 0,45/0,55 | Alu : 0,45/0,55 | Alu : 0,45/0,55 | Alu : 0,45/0,55 | Alu : 0,45/0,55 | Alu : 0,45/0,55 | Alu : 0,45/0,55 | Alu : 0,45/0,55 | Alu : 0,45/0,55 | Alu : 0,45/0,55 | Alu : 0,45/0,55 | Alu : 0,45/0,55
|  | Sw / Tlw avec Protect° | Alu : 0,45/0,55 | Alu : 0,45/0,55 | Alu : 0,45/0,55 | Alu : 0,45/0,55 | Alu : 0,45/0,55 | Alu : 0,45/0,55 | Alu : 0,45/0,55 | Alu : 0,45/0,55 | Alu : 0,45/0,55 | Alu : 0,45/0,55 | Alu : 0,45/0,55 | Alu : 0,45/0,55 | Alu : 0,45/0,55 | Alu : 0,45/0,55 | Alu : 0,45/0,55 | Alu : 0,45/0,55 | Alu : 0,45/0,55 | Alu : 0,45/0,55 | Alu : 0,45/0,55 | Alu : 0,45/0,55
| Coffre volet roulant | Vr
| Protections solaires | Nature | VR | VR | VR | VR | VR | VR | VR | VR | VR | VR | VR | VR | VR | VR | VR | VR | VR | VR | VR | VR
|  | Gestion | Gestion non motorisée | Gestion non motorisée | Gestion non motorisée | Gestion non motorisée | Gestion non motorisée | Gestion non motorisée | Gestion non motorisée | Gestion non motorisée | Gestion non motorisée | Gestion non motorisée | Gestion non motorisée | Gestion non motorisée | Gestion non motorisée | Gestion non motorisée | Gestion non motorisée | Gestion non motorisée | Gestion non motorisée | Gestion non motorisée | Gestion non motorisée | Gestion non motorisée
| Perméa I4 | Perméa | 0.6 | 0.6 | 0.6 | 0.6 | 0.6 | 0.6 | 0.6 | 0.6 | 0.6 | 0.6 | 0.6 | 0.6 | 0.6 | 0.6 | 0.6 | 0.6 | 0.6 | 0.6 | 0.6 | 0.6
Systèmes | Ventilation | Nature | SF hygro B | SF hygro B | SF hygro B | SF hygro B | SF hygro B | SF hygro B | SF hygro B | SF hygro B | SF hygro B | SF hygro B | SF hygro B | SF hygro B | SF hygro B | SF hygro B | SF hygro B | SF hygro B | SF hygro B | SF hygro B | SF hygro B | SF hygro B
|  | Débit d'air | 54.9 | 54.9 | 54.9 | 54.9 | 54.9 | 54.9 | 54.9 | 54.9 | 54.9 | 54.9 | 54.9 | 54.9 | 54.9 | 54.9 | 54.9 | 54.9 | 54.9 | 54.9 | 54.9 | 54.9
|  | Régulation débits | sans | sans | sans | sans | sans | sans | sans | sans |  | sans | sans | sans | sans | sans | sans | sans | sans | sans | sans | sans
|  | Classe Réseau | Par défaut | Par défaut | Par défaut | Par défaut | Par défaut | Par défaut | Par défaut | Par défaut |  | Par défaut | Par défaut | Par défaut | Par défaut | Par défaut | Par défaut | Par défaut | Par défaut | Par défaut | Par défaut | Par défaut
| Chauffage | Nature | PAC air/eau double service | PAC air/eau double service | PAC air/eau double service | PAC air/eau double service R32 | PAC air/eau double service R290 | Chaudière gaz chauffage + CET | Chaudière gaz chauffage + CET R134a | Chaudière gaz chauffage + CET R134a | Chaudière gaz chauffage + CET R513a | Chaudière gaz chauffage + CET R290 | Chaudière gaz mixte + PV | Chaudière gaz mixte + PV | Chaudière gaz mixte + PV | PAC air/air R410a + EJ +CET | PAC air/air R410a + EJ +CET | PAC air/air R410a + EJ +CET | PAC air/air R32a + EJ +CET | Poele à bois + EJ +CET | Poele à bois + EJ +CET | Poele à bois + EJ +CET
|  | Puissance | 6kW | 6kW | 6kW | 6kW | 6kW | 6kW | 6kW | 6kW | 6kW | 6kW | 6kW | 6kW | 6kW | 6kW | 6kW | 6kW | 6kW | 6kW | 6kW | 6kW
Performance
| Emetteur | Nature | Radiateur à eau | Radiateur à eau | Radiateur à eau | Radiateur à eau | Radiateur à eau | Radiateur à eau | Radiateur à eau | Radiateur à eau | Radiateur à eau | Radiateur à eau | Radiateur à eau | Radiateur à eau | Radiateur à eau | Unité intérieure + 4 panneaux effet joule | Unité intérieure + 4 panneaux effet joule | Unité intérieure + 4 panneaux effet joule | Unité intérieure + 4 panneaux effet joule | 4 panneaux rayonnants | 4 panneaux rayonnants | 4 panneaux rayonnants
|  | Régulation | Vt=0,40 | Vt=0,40 | Vt=0,40 | Vt=0,40 | Vt=0,40 | Vt=0,40 | Vt=0,40 | Vt=0,40 | Vt=0,40 | Vt=0,40 | Vt=0,40 | Vt=0,40 | Vt=0,40 | Vt=0,40 | Vt=0,40 | Radiateur Régulation certifiée Vt=0,50 | Radiateur Régulation certifiée Vt=0,50 | Panneaux Rayonnants CA=0,20 | Régulation certifiée Vt=0,04 | Radiateur Régulation certifiée Vt=0,50
| Eau Chaude Sanitaire | Nature | PAC air/eau double service | PAC air/eau double service | PAC air/eau double service | PAC air/eau double service R32 | PAC air/eau double service R290 | CET R134a | CET R134a | CET R134a | CET R134a |  | 22 ballons électrique de 15L | 22 ballons électrique de 15L | 22 ballons électrique de 15L | 22 ballons électrique de 15L | 22 ballons électrique de 15L | Chauffe-eau Thermo. Sur Air Extérieur R513a | Chaudière hybride | Chauffe-eau Thermo. Sur Air Extérieur R513a | Chauffe-eau Thermo. Sur Air Extérieur R513a | PAC Air/Eau 2 services R32
|  | Puissance | [15 empty] | 2450 W | 25 000 W | 2450 W | 2450 W | 4500 W
|  | Performance | [15 empty] | COP 7/45 : 3,52 |  | COP 7/45 : 3,52 | COP 7/45 : 3,52 | COP 7/45 : 3,44
Points de puisage
| Refroidissement | Nature | Sans | Sans | Sans | Sans | Sans | Sans | Sans | Sans | Sans | Sans | Sans | Sans | Sans | Sans | Sans | Sans | Sans | Sans | Sans | Sans
Puissance
|  | Performance | Sans d'objet | Sans d'objet | Sans d'objet | Sans d'objet | Sans d'objet | Sans d'objet | Sans d'objet | Sans d'objet |  |  | Sans d'objet | Sans d'objet | Sans d'objet | Sans d'objet | Sans d'objet | Sans d'objet | Sans d'objet | Sans d'objet | Sans d'objet | Sans d'objet
| Eclairage | Puissance | Par défaut | Par défaut | Par défaut | Par défaut | Par défaut | Par défaut | Par défaut | Par défaut |  |  | Par défaut | Par défaut | Par défaut | Par défaut | Par défaut | Par défaut | Par défaut | Par défaut | Par défaut | Par défaut
|  | Auxiliaires | Par défaut | Par défaut | Par défaut | Par défaut | Par défaut | Par défaut | Par défaut | Par défaut |  |  | Par défaut | Par défaut | Par défaut | Par défaut | Par défaut | Par défaut | Par défaut | Par défaut | Par défaut | Par défaut
|  | Type d'appareillage | Par défaut | Par défaut | Par défaut | Par défaut | Par défaut | Par défaut | Par défaut | Par défaut |  |  | Par défaut | Par défaut | Par défaut | Par défaut | Par défaut | Par défaut | Par défaut | Par défaut | Par défaut | Par défaut
|  | Gestion fractionnée | Par défaut | Par défaut | Par défaut | Par défaut | Par défaut | Par défaut | Par défaut | Par défaut |  |  | Par défaut | Par défaut | Par défaut | Par défaut | Par défaut | Par défaut | Par défaut | Par défaut | Par défaut | Par défaut
|  | Gestion et commande | Par défaut | Par défaut | Par défaut | Par défaut | Par défaut | Par défaut | Par défaut | Par défaut |  |  | Par défaut | Par défaut | Par défaut | Par défaut | Par défaut | Par défaut | Par défaut | Par défaut | Par défaut | Par défaut
| Auxiliaires | Auxiliaires | - | - | - | - | - | - | - | - |  |  | - | - | - | - | - | - | - | - | - | -
| Production PV | Production PV | - | - | - | - | - | - | - | - |  |  | - | - | - | - | - | - | - | - | - | -
| Rafraîchissement passif | Rafraîchissement passif | - | - | - | - | - | - | - | - |  |  | - | - | - | - | - | - | - | - | - | -
| Ascenseur | Ascenseur | - | - | - | - | - | - | - | - |  |  | - | - | - | - | - | - | - | - | - | -
| Parking | Parking
Energie RT2012 | SRT (m²) | SRT (m²)
Energie RE2020 | Cep (kWh/m2SREF par an) | Cep | 64.8338 | 64.8338 | 64.8338 | 64.8338 | 64.8338 | 62.9904 | 62.9904 | 62.9904 | 62.9904 | 62.9904 |  |  |  | 72.6309 | 72.6309 | 72.6309 | 72.6309 | 89.0231 | 89.0231 | 89.0231
|  | Cep_nr | 64.8338 | 64.8338 | 64.8338 | 64.8338 | 64.8338 | 62.9904 | 62.9904 | 62.9904 | 62.9904 | 62.9904 |  |  |  | 72.6309 | 72.6309 | 72.6309 | 72.6309 | 57.3058 | 57.3058 | 57.3058
|  | RCR (%) | 41.41% | 141.4% | 241.4% | 341.4% | 441.4% | 10.1% | 10.1% | 10.1% | 10.1% | 10.1% |  |  |  | 13.73% | 13.73% | 13.73% | 13.73% | 37.64% | 37.64% | 37.64%
| Quantités d'énergie finale importées pour le chauffage (kWh/m2SREF) | Cch Gaz (EF) | 0 | 0 | 0 | 0 | 0 | 26.2 | 26.2 | 26.2 | 26.2 | 26.2 |  |  |  | 0 | 0 | 0 | 0 | 0 | 0 | 0
|  | Cch Bois (EF) | 0 | 0 | 0 | 0 | 0 | 0 | 0 | 0 | 0 | 0 |  |  |  | 0 | 0 | 0 | 0 | 31.7173 | 31.7173 | 31.7173
|  | Cch Reseau (EF) | 0 | 0 | 0 | 0 | 0 | 0 | 0 | 0 | 0 | 0 |  |  |  | 0 | 0 | 0 | 0 | 0 | 0 | 0
|  | Cch Elec importée (EF) | 8.6531 | 8.6531 | 8.6531 | 8.6531 | 8.6531 | 0.2 | 0.2 | 0.2 | 0.2 | 0.2 |  |  |  | 16.3556 | 16.3556 | 16.3556 | 16.3556 | 9.7052 | 9.7052 | 9.7052
| Quantités d'énergie finale importées pour le refroidissement (kWh/m2SREF) | Cfr Gaz (EF) | 0 | 0 | 0 | 0 | 0 | 0 | 0 | 0 | 0 | 0 |  |  |  | 0 | 0 | 0 | 0 | 0 | 0 | 0
|  | Cfr Reseau (EF) | 0 | 0 | 0 | 0 | 0 | 0 | 0 | 0 | 0 | 0 |  |  |  | 0 | 0 | 0 | 0 | 0 | 0 | 0
|  | Cfr Elec importée (EF) | 5.2631 | 5.2631 | 5.2631 | 5.2631 | 5.2631 | 4.9 | 4.9 | 4.9 | 4.9 | 4.9 |  |  |  | 4.8888 | 4.8888 | 4.8888 | 4.8888 | 4.8888 | 4.8888 | 4.8888
| Quantités d'énergie finale importées pour l'ECS (kWh/m2SREF) | Cecs Gaz (EF) | 0 | 0 | 0 | 0 | 0 | 0 | 0 | 0 | 0 | 0 |  |  |  | 0 | 0 | 0 | 0 | 0 | 0 | 0
|  | Cecs Bois (EF) | 0 | 0 | 0 | 0 | 0 | 0 | 0 | 0 | 0 | 0 |  |  |  | 0 | 0 | 0 | 0 | 0 | 0 | 0
|  | Cecs Reseau (EF) | 0 | 0 | 0 | 0 | 0 | 0 | 0 | 0 | 0 | 0 |  |  |  | 0 | 0 | 0 | 0 | 0 | 0 | 0
|  | Cecs Elec importée (EF) | 9.0921 | 9.0921 | 9.0921 | 9.0921 | 9.0921 | 7.9 | 7.9 | 7.9 | 7.9 | 7.9 |  |  |  | 7.8795 | 7.8795 | 7.8795 | 7.8795 | 7.8668 | 7.8668 | 7.8668
| Quantités d'énergie finale importées pour l'éclairage (kWh/m2SREF) | Cecl (EF) | 1.763 | 1.763 | 1.763 | 1.763 | 1.763 | 1.8 | 1.8 | 1.8 | 1.8 | 1.8 |  |  |  | 1.7627 | 1.7627 | 1.7627 | 1.7627 | 1.7627 | 1.7627 | 1.7627
| Quantités d'énergie finale importées pour la ventilation (kWh/m2SREF) | Cvent (EF) | 2.8397 | 2.8397 | 2.8397 | 2.8397 | 2.8397 | 0.7 | 0.7 | 0.7 | 0.7 | 0.7 |  |  |  | 0.69195 | 0.69195 | 0.69195 | 0.69195 | 0.69195 | 0.69195 | 0.69195
| Quantités d'énergie finale importées pour la distribution (kWh/m2SREF) | Cdistri (EF) | 0.5775 | 0.5775 | 0.5775 | 0.5775 | 0.5775 | 0.6 | 0.6 | 0.6 | 0.6 | 0.6 |  |  |  | 0 | 0 | 0 | 0 | 0 | 0 | 0
| Quantités d'énergie finale importées pour le déplacement des occupants (kWh/m2SREF) | Cdplct (EF) | 0 | 0 | 0 | 0 | 0 | 0 | 0 | 0 | 0 | 0 |  |  |  | 0 | 0 | 0 | 0 | 0 | 0 | 0
| Production d'électricité en énergie finale par les installations photovoltaïques (kWh/m2SREF) | Photovoltaïques Elec produite (EF) | 0 | 0 | 0 | 0 | 0 | 0 | 0 | 0 | 0 | 0 |  |  |  | 0 | 0 | 0 | 0 | 0 | 0 | 0
| Production d'électricité en énergie finale par les installations photovoltaïques (kWh/m2SREF) | Photovoltaïques Elec autoconsommée (EF) | [5 empty] | 0 | 0 | 0 | 0 | 0
| Quantité d'énergie anuelles importées par poste en énergie finale (kWh/m2SREF par an) | Cch total (EF) | 8.6531 | 8.6531 | 8.6531 | 8.6531 | 8.6531 | 26.3988 | 26.3988 | 26.3988 | 26.3988 | 26.3988 |  |  |  | 16.3556 | 16.3556 | 16.3556 | 16.3556 | 41.4226 | 41.4226 | 41.4226
|  | Cfr total (EF) | 5.2631 | 5.2631 | 5.2631 | 5.2631 | 5.2631 | 4.8888 | 4.8888 | 4.8888 | 4.8888 | 4.8888 |  |  |  | 4.8888 | 4.8888 | 4.8888 | 4.8888 | 4.8888 | 4.8888 | 4.8888
|  | Cecs total (EF) | 9.0921 | 9.0921 | 9.0921 | 9.0921 | 9.0921 | 7.8868 | 7.8868 | 7.8868 | 7.8868 | 7.8868 |  |  |  | 7.8795 | 7.8795 | 7.8795 | 7.8795 | 7.8668 | 7.8668 | 7.8668
|  | Cecl total(EF) | 1.763 | 1.763 | 1.763 | 1.763 | 1.763 | 1.7627 | 1.7627 | 1.7627 | 1.7627 | 1.7627 |  |  |  | 1.7627 | 1.7627 | 1.7627 | 1.7627 | 1.7627 | 1.7627 | 1.7627
|  | Caux. Ventilation total (EF) | 2.8397 | 2.8397 | 2.8397 | 2.8397 | 2.8397 | 0.69195 | 0.69195 | 0.69195 | 0.69195 | 0.69195 |  |  |  | 0.69195 | 0.69195 | 0.69195 | 0.69195 | 0.69195 | 0.69195 | 0.69195
|  | Caux. Distrib total (EF) | 0.5775 | 0.5775 | 0.5775 | 0.5775 | 0.5775 | 0.57058 | 0.57058 | 0.57058 | 0.57058 | 0.57058 |  |  |  | 0 | 0 | 0 | 0 | 0 | 0 | 0
|  | C Deplact total (EF) | 0 | 0 | 0 | 0 | 0 | 0 | 0 | 0 | 0 | 0 |  |  |  | 0 | 0 | 0 | 0 | 0 | 0 | 0
|  | Cef (EF) | 28.1886 | 28.1886 | 28.1886 | 28.1886 | 28.1886 | 42.2 | 42.2 | 42.2 | 42.2 | 42.2 |  |  |  | 31.5787 | 31.5787 | 31.5787 | 31.5787 | 56.6329 | 56.6329 | 56.6329
| Quantité d'énergie anuelles importées par poste en énergie primaire (kWh/m2SREF par an) | Cch total (EP)
Cfr total (EP)
Cecs total (EP)
Cecl total(EP)
Caux. Ventilation total (EP)
Caux. Distrib total (EP)
C Deplact total (EP)
Cep (EP)
| Quantité d'énergie anuelles importées par type d'énergie en énergie finale (kWh/m2SREF par an) | C Gaz (EF) | [5 empty] | 26.2067 | 26.2067 | 26.2067 | 26.2067 | 26.2067 |  |  |  | 0 | 0 | 0 | 0
|  | C Bois (EF) | [5 empty] | 0 | 0 | 0 | 0 | 0 |  |  |  | 0 | 0 | 0 | 0
|  | C Elec (EF) | [5 empty] | 15.9929 | 15.9929 | 15.9929 | 15.9929 | 15.9929 |  |  |  | 31.5787 | 31.5787 | 31.5787 | 31.5787
|  | C Réseau de chaleur (EF) | [5 empty] | 0 | 0 | 0 | 0 | 0 |  |  |  | 0 | 0 | 0 | 0
| Bbio | Bch (KWh/m2SREF) | [5 empty] | 28.2864 | 28.2864 | 28.2864 | 28.2864 | 28.2864 |  |  |  | 28.2864 | 28.2864 | 28.2864 | 28.2864
Bch (points)
|  | Bfr (KWh/m2SREF) | [5 empty] | 12.0603 | 12.0603 | 12.0603 | 12.0603 | 12.0603 |  |  |  | 12.0603 | 12.0603 | 12.0603 | 12.0603 | 12.0603 | 12.0603 | 12.0603
Bfr (points)
|  | Becl (KWh/m2SREF) | [5 empty] | 1.764 | 1.764 | 1.764 | 1.764 | 1.764 |  |  |  | 1.8 | 1.8 | 1.8 | 1.8 | 1.8 | 1.8 | 1.8
Becl (points)
|  | Bbio (points) | [5 empty] | 89.5 | 89.5 | 89.5 | 89.5 | 89.5 |  |  |  | 89.5 | 89.5 | 89.5 | 89.5 | 89.5 | 89.5 | 89.5
| Groupe 1 : Surface =1891,1 m² Catégorie = CE1 Groupe climatisé : non | Degrés-heures d'inconfort (°C,h) | 966.3171 | 966.3171 | 966.3171 | 966.3171 | 966.3171 | 966.3171 | 966.3171 | 966.3171 | 966.3171 | 966.3171 | 966.3171 | 966.3171 | 966.3171 | 966.3171 | 966.3171 | 966.3171 | 966.3171 | 966.3171 | 966.3171 | 966.3171
|  | Nombre d'heures d'inconfort total (h) | 324 | 324 | 324 | 324 | 324 | 324 | 324 | 324 | 324 | 324 | 324 | 324 | 324 | 324 | 324 | 324 | 324 | 324 | 324 | 324
|  | Nombre d'heures d'inconfort d'au moins +1°C (h) | 255 | 255 | 255 | 255 | 255 | 255 | 255 | 255 | 255 | 255 | 255 | 255 | 255 | 255 | 255 | 255 | 255 | 255 | 255 | 255
|  | Nombre d'heures d'inconfort d'au moins +2°C (h) | 196 | 196 | 196 | 196 | 196 | 196 | 196 | 196 | 196 | 196 | 196 | 196 | 196 | 196 | 196 | 196 | 196 | 196 | 196 | 196
Résultats - CARBONE (kgCO2eq,/m²SREF) | Eges PCE (hors lot 1) | Eges PCE (hors lot 1) A + B + C | 620.629 | 624.229 | 603.489 | 584.469 | 566.189 | 592.939 | 547.9553 | 497.4013 | 530.639 | 517.319 | 561.339 | 460.339 | 429.339 | 626.239 | 494.339 | 682.039 | 429.339 | 592.929 | 562.579 | 522.969
|  | Eges PCE (hors lot 1) A + B + C + D | 595.029 | 598.629 | 577.889 | 558.869 | 540.589 | 567.339 | 522.3553 | 471.8013 | 505.039 | 491.719 | 535.739 | 434.739 | 403.739 | 600.639 | 468.739 | 656.439 | 403.739 | 567.329 | 536.979 | 497.369
| Module D | Module D | -25.6 | -25.6 | -25.6 | -25.6 | -25.6 | -25.6 | -25.6 | -25.6 | -25.6 | -25.6 | -25.6 | -25.6 | -25.6 | -25.6 | -25.6 | -25.6 | -25.6 | -25.6 | -25.6 | -25.6
| (A + B + C) Eges lot 1 | (A + B + C) Eges lot 1 | 12.5852 | 12.5852 | 12.5852 | 12.5852 | 12.5852 | 12.5852 | 12.5852 | 12.5852 | 12.5852 | 12.5852 | 12.5852 | 12.5852 | 12.5852 | 12.5852 | 12.5852 | 12.5852 | 12.5852 | 12.5852 | 12.5852 | 12.5852
| (A + B + C) Eges lot 2 | (A + B + C) Eges lot 2 | 38.111 | 38.111 | 38.111 | 38.111 | 38.111 | 38.111 | 38.111 | 38.111 | 38.111 | 38.111 | 38.111 | 38.111 | 38.111 | 38.111 | 38.111 | 38.111 | 38.111 | 38.111 | 38.111 | 38.111
| (A + B + C) Eges lot 3 | (A + B + C) Eges lot 3 | 62.5201 | 62.5201 | 62.5201 | 62.5201 | 62.5201 | 62.5201 | 62.5201 | 62.5201 | 62.5201 | 62.5201 | 62.5201 | 62.5201 | 62.5201 | 62.5201 | 62.5201 | 62.5201 | 62.5201 | 62.5201 | 62.5201 | 62.5201
| (A + B + C) Eges lot 4 | (A + B + C) Eges lot 4 | 48.6832 | 48.6832 | 48.6832 | 48.6832 | 48.6832 | 48.6832 | 48.6832 | 48.6832 | 48.6832 | 48.6832 | 48.6832 | 48.6832 | 48.6832 | 48.6832 | 48.6832 | 48.6832 | 48.6832 | 48.6832 | 48.6832 | 48.6832
| (A + B + C) Eges lot 5 | (A + B + C) Eges lot 5 | 49.85 | 49.85 | 49.85 | 49.85 | 49.85 | 49.85 | 49.85 | 49.85 | 49.85 | 49.85 | 49.85 | 49.85 | 49.85 | 49.85 | 49.85 | 49.85 | 49.85 | 49.85 | 49.85 | 49.85
| (A + B + C) Eges lot 6 | (A + B + C) Eges lot 6 | 88.111 | 88.111 | 88.111 | 88.111 | 88.111 | 88.111 | 88.111 | 88.111 | 88.111 | 88.111 | 88.111 | 88.111 | 88.111 | 88.111 | 88.111 | 88.111 | 88.111 | 88.111 | 88.111 | 88.111
| (A + B + C) Eges lot 7 | (A + B + C) Eges lot 7 | 62.0636 | 62.0636 | 62.0636 | 62.0636 | 62.0636 | 62.0636 | 62.0636 | 62.0636 | 62.0636 | 62.0636 | 62.0636 | 62.0636 | 62.0636 | 62.0636 | 62.0636 | 62.0636 | 62.0636 | 62.0636 | 62.0636 | 62.0636
| (A + B + C) Eges lot 8 | (A + B + C) Eges lot 8 | 132 | 135.6 | 174.15 | 135.6 | 135.6 | 132 | 87.0163 | 68.0623 | 87 | 87 | 132 | 31 |  | 132 |  | 252.7 |  | 132 | 101.65 | 93.63
| (A + B + C) Eges lot 9 | (A + B + C) Eges lot 9 | 29 | 29 | 29 | 29 | 29 | 29 | 29 | 29 | 29 | 29 | 29 | 29 | 29 | 29 | 29 | 29 | 29 | 29 | 29 | 29
| (A + B + C) Eges lot 10 | (A + B + C) Eges lot 10 | 50 | 50 | 50 | 50 | 50 | 50 | 50 | 50 | 50 | 50 | 50 | 50 | 50 | 50 | 50 | 50 | 50 | 50 | 50 | 50
| (A + B + C) Eges lot 11 | (A + B + C) Eges lot 11 | 1 | 1 | 1 | 1 | 1 | 1 | 1 | 1 | 1 | 1 | 1 | 1 | 1 | 1 | 1 | 1 | 1 | 1 | 1 | 1
| (A + B + C) Eges lot 12 | (A + B + C) Eges lot 12 | 0 | 0 | 0 | 0 | 0 | 0 | 0 | 0 | 0 | 0 | 0 | 0 | 0 | 0 | 0 | 0 | 0 | 0 | 0 | 0
| (A + B + C) Eges lot 13 | (A + B + C) Eges lot 13 | 0 | 0 | 0 | 0 | 0 | 0 | 0 | 0 | 0 | 0 | 0 |  | 0 | 0 | 0 | 0 | 0 | 0 | 0 | 0
| (A + B + C) Eges lot 14 | (A + B + C) Eges lot 14 | 59.29 | 59.29 | 0 | 19.53 | 1.25 | 31.6 | 31.6 | 0 | 14.3 | 0.98 |  |  |  | 64.9 | 65 |  |  | 31.59 | 31.59
|  | (A + B + C + D) Eges lot 1 | 12.5813 | 12.5813 | 12.5813 | 12.5813 | 12.5813 | 12.5813 | 12.5813 | 12.5813 | 12.5813 | 12.5813 | 12.5813 | 12.5813 | 12.5813 | 12.5813 | 12.5813 | 12.5813 | 12.5813 | 12.5813 | 12.5813 | 12.5813
|  | (A + B + C + D) Eges lot 2 | 36.1434 | 36.1434 | 36.1434 | 36.1434 | 36.1434 | 36.1434 | 36.1434 | 36.1434 | 36.1434 | 36.1434 | 36.1434 | 36.1434 | 36.1434 | 36.1434 | 36.1434 | 36.1434 | 36.1434 | 36.1434 | 36.1434 | 36.1434
|  | (A + B + C + D) Eges lot 3 | 60.859 | 60.859 | 60.859 | 60.859 | 60.859 | 60.859 | 60.859 | 60.859 | 60.859 | 60.859 | 60.859 | 60.859 | 60.859 | 60.859 | 60.859 | 60.859 | 60.859 | 60.859 | 60.859 | 60.859
|  | (A + B + C + D) Eges lot 4 | 35.5025 | 35.5025 | 35.5025 | 35.5025 | 35.5025 | 35.5025 | 35.5025 | 35.5025 | 35.5025 | 35.5025 | 35.5025 | 35.5025 | 35.5025 | 35.5025 | 35.5025 | 35.5025 | 35.5025 | 35.5025 | 35.5025 | 35.5025
|  | (A + B + C + D) Eges lot 5 | 45.86 | 45.86 | 45.86 | 45.86 | 45.86 | 45.86 | 45.86 | 45.86 | 45.86 | 45.86 | 45.86 | 45.86 | 45.86 | 45.86 | 45.86 | 45.86 | 45.86 | 45.86 | 45.86 | 45.86
|  | (A + B + C + D) Eges lot 6 | 82.2417 | 82.2417 | 82.2417 | 82.2417 | 82.2417 | 82.2417 | 82.2417 | 82.2417 | 82.2417 | 82.2417 | 82.2417 | 82.2417 | 82.2417 | 82.2417 | 82.2417 | 82.2417 | 82.2417 | 82.2417 | 82.2417 | 82.2417
|  | (A + B + C + D) Eges lot 7 | 62.0636 | 62.0636 | 62.0636 | 62.0636 | 62.0636 | 62.0636 | 62.0636 | 62.0636 | 62.0636 | 62.0636 | 62.0636 | 62.0636 | 62.0636 | 62.0636 | 62.0636 | 62.0636 | 62.0636 | 62.0636 | 62.0636 | 62.0636
|  | (A + B + C + D) Eges lot 8 | 135.6 | 135.6 | 174.15 | 135.6 | 135.6 | 132 | 87.0163 | 68 | 87 | 68 | 132 |  |  | 132 |  | 252.7 |  | 132 | 102 | 93.3
|  | (A + B + C + D) Eges lot 9 | 29 | 29 | 29 | 29 | 29 | 29 | 29 | 29 | 29 | 29 | 29 | 29 | 29 | 29 | 29 | 29 | 29 | 29 | 29 | 29
|  | (A + B + C + D) Eges lot 10 | 50 | 50 | 50 | 50 | 50 | 50 | 50 | 50 | 50 | 50 | 50 | 50 | 50 | 50 | 50 | 50 | 50 | 50 | 50 | 50
|  | (A + B + C + D) Eges lot 11 | 1 | 1 | 1 | 1 | 1 | 1 | 1 | 1 | 1 | 1 | 1 | 1 | 1 | 1 | 1 | 1 | 1 | 1 | 1 | 1
|  | (A + B + C + D) Eges lot 12 | 0 | 0 | 0 | 0 | 0 | 0 | 0 | 0 | 0 | 0 | 0 | 0 | 0 | 0 | 0 | 0 | 0 | 0 | 0 | 0
|  | (A + B + C + D) Eges lot 13 | 0 | 0 | 0 | 0 | 0 | 0 | 0 | 0 | 0 | 0 | 0 | 0 | 0 | 0 | 0 | 0 | 0 | 0 | 0 | 0
|  | (A + B + C + D) Eges lot 14 | 59.29 | 59.29 | 0 | 19.53 | 1.25 | 31.6 | 31.6 |  | 14 | 0.98 |  |  |  | 64.9 |  |  | 42.57 | 31.59 | 31.59
| Eges CO2eq chauffage (kg CO2eq/m2SREF) | Eges Ch Gaz | 0 | 0 | 0 | 0 | 0 | 297.37 | 297.37 | 297.37 | 297.37 | 297.37 | 0 | 0 | 0 | 0 | 0 | 0 | 0 | 0 | 0 | 0
|  | Eges Chaud Bois | 0 | 0 | 0 | 0 | 0 | 0 | 0 | 0 | 0 | 0 | 0 | 0 | 0 | 0 | 0 | 0 | 0 | 47.576 | 47.576 | 47.576
|  | Eges Chaud Reseau | 0 | 0 | 0 | 0 | 0 | 0 | 0 | 0 | 0 | 0 | 0 | 0 | 0 | 0 | 0 | 0 | 0 | 0 | 0 | 0
|  | Eges Chaud Elec importée | 34.1799 | 34.1799 | 34.1799 | 34.1799 | 34.1799 | 0.79 | 0.79 | 0.79 | 0.79 | 0.79 | 0 | 0 | 0 | 64.6048 | 64.6048 | 64.6048 | 64.6048 | 38.3357 | 38.3357 | 38.3357
| Eges CO2eq refroidissement (kg CO2eq/m2SREF) | Eges Fr Gaz | 0 | 0 | 0 | 0 | 0 | 0 | 0 | 0 | 0 | 0 | 0 | 0 | 0 | 0 | 0 | 0 | 0 | 0 | 0 | 0
|  | Eges FrReseau | 0 | 0 | 0 | 0 | 0 | 0 | 0 | 0 | 0 | 0 | 0 | 0 | 0 | 0 | 0 | 0 | 0 | 0 | 0 | 0
|  | Eges FrElec importée | 16.842 | 16.842 | 16.842 | 16.842 | 16.842 | 15.68 | 15.68 | 15.68 | 15.68 | 15.68 | 0 | 0 | 0 | 15.6443 | 15.6443 | 15.6443 | 15.6443 | 15.6442 | 15.6442 | 15.6442
| Eges CO2eq ECS (kg CO2eq/m2SREF) | Eges ECS Gaz | 0 | 0 | 0 | 0 | 0 | 0 | 0 | 0 | 0 | 0 | 0 | 0 | 0 | 0 | 0 | 0 | 0 | 0 | 0 | 0
|  | Eges ECSBois | 0 | 0 | 0 | 0 | 0 | 0 | 0 | 0 | 0 | 0 | 0 | 0 | 0 | 0 | 0 | 0 | 0 | 0 | 0 | 0
|  | Eges ECSReseau | 0 | 0 | 0 | 0 | 0 | 0 | 0 | 0 | 0 | 0 | 0 | 0 | 0 | 0 | 0 | 0 | 0 | 0 | 0 | 0
|  | Eges ECSElec importée | 29.5493 | 29.5493 | 29.5493 | 29.5493 | 29.5493 | 25.675 | 25.675 | 25.675 | 25.675 | 25.675 | 0 | 0 | 0 | 25.6084 | 25.6084 | 25.6084 | 25.6084 | 25.5671 | 25.5671 | 25.5671
| Eges CO2eq éclairage (kg CO2eq/m2SREF) | Eges Ecl | 6.0825 | 6.0825 | 6.0825 | 6.0825 | 6.0825 | 6.21 | 6.21 | 6.21 | 6.21 | 6.21 | 0 | 0 | 0 | 6.0814 | 6.0814 | 6.0814 | 6.0814 | 6.0814 | 6.0814 | 6.0814
| Eges CO2eq ventilation (kg CO2eq/m2SREF) | Eges Ventilation | 9.0871 | 9.0871 | 9.0871 | 9.0871 | 9.0871 | 2.24 | 2.24 | 2.24 | 2.24 | 2.24 | 0 | 0 | 0 | 2.2143 | 2.2143 | 2.2143 | 2.2143 | 2.2143 | 2.2143 | 2.2143
| Eges CO2eq distribution (kg CO2eq/m2SREF) | Eges Distrib | 1.848 | 1.848 | 1.848 | 1.848 | 1.848 | 1.92 | 1.92 | 1.92 | 1.92 | 1.92 | 0 | 0 | 0 | 0 | 0 | 0 | 0 | 0 | 0 | 0
| Eges CO2eq déplacement des occupants (kg CO2eq/m2SREF) | Eges Déplct | 0 | 0 | 0 | 0 | 0 | 0 | 0 | 0 | 0 | 0 | 0 | 0 | 0 | 0 | 0 | 0 | 0 | 0 | 0 | 0
| Eges Consommation Energie (kg CO2eq/m2SREF) | Eges Energie | 97.5887 | 97.5887 | 97.5887 | 97.5887 | 97.5887 | 349.885 | 349.885 | 349.885 | 349.885 | 349.885 | 0 | 0 | 0 | 114.1531 | 114.1531 | 114.1531 | 114.1531 | 135.4188 | 135.4188 | 135.4188
| Eges Chantier | Eges Chantier | 31 | 31 | 31 | 31 | 31 | 31 | 31 | 31 | 31 | 31 | 31 | 31 | 31 | 31 | 31 | 31 | 31 | 31 | 31 | 31
| Eges Consommation et Rejet d'Eau | Eges Consommation et Rejet d'Eau | 114 | 114 | 114 | 114 | 114 | 114 | 114 | 114 | 114 | 114 | 114 | 114 | 114 | 114 | 114 | 114 | 114 | 114 | 114 | 114
| Eges (hors lot 1) | Eges (hors lot 1) A + B + C | 863.2177 | 866.8177 | 846.0777 | 827.0577 | 808.7777 | 1087.824 | 1042.8403 | 992.2863 | 1025.524 | 1012.204 | 706.339 | 605.339 | 574.339 | 885.3921 | 753.4921 | 941.1921 | 688.4921 | 873.3477 | 842.9977 | 803.3877
|  | Eges (hors lot 1) A + B + C + D | 837.6177 | 841.2177 | 820.4777 | 801.4577 | 783.1777 | 1062.224 | 1017.2403 | 966.6863 | 999.924 | 986.604 | 680.739 | 579.739 | 548.739 | 859.7921 | 727.8921 | 915.5921 | 662.8921 | 847.7477 | 817.3977 | 777.7877
| (A + B + C + D hors lot 1) Impact dynamique Eges PCE | Eges PCE Dyn | 357.3603 | 471.5003 | 482.0103 | 447.7003 | 436.7503 | 340.7603 | 415.8103 | 381.0941 | 405.4603 | 397.4403 | 321.8603 | 321.8603 | 321.8603 | 360.7603 | 360.7603 | 542.8103 | 347.3603 | 340.7803 | 427.4803 | 403.1203
| (A + B + C + D ) Impact dynamique Eges lot 1 | Eges Dyn. + D Lot 1 | 12.5813 | 12.5813 | 12.5813 | 12.5813 | 12.5813 | 12.5813 | 12.5813 | 12.5813 | 12.5813 | 12.5813 | 12.5813 | 12.5813 | 12.5813 | 12.5813 | 12.5813 | 12.5813 | 12.5813 | 12.5813 | 12.5813 | 12.5813
| (A + B + C + D ) Impact dynamique Eges lot 2 | Eges Dyn. + D Lot 2 | 36.1434 | 36.1434 | 36.1434 | 36.1434 | 36.1434 | 36.1434 | 36.1434 | 36.1434 | 36.1434 | 36.1434 | 36.1434 | 36.1434 | 36.1434 | 36.1434 | 36.1434 | 36.1434 | 36.1434 | 36.1434 | 36.1434 | 36.1434
| (A + B + C + D ) Impact dynamique Eges lot 3 | Eges Dyn. + D Lot 3 | 60.859 | 60.859 | 60.859 | 60.859 | 60.859 | 60.859 | 60.859 | 60.859 | 60.859 | 60.859 | 60.859 | 60.859 | 60.859 | 60.859 | 60.859 | 60.859 | 60.859 | 60.859 | 60.859 | 60.859
| (A + B + C + D ) Impact dynamique Eges lot 4 | Eges Dyn. + D Lot 4 | 35.5025 | 35.5025 | 35.5025 | 35.5025 | 35.5025 | 35.5025 | 35.5025 | 35.5025 | 35.5025 | 35.5025 | 35.5025 | 35.5025 | 35.5025 | 35.5025 | 35.5025 | 35.5025 | 35.5025 | 35.5025 | 35.5025 | 35.5025
| (A + B + C + D ) Impact dynamique Eges lot 5 | Eges Dyn. + D Lot 5 | 45.05 | 45.05 | 45.05 | 45.05 | 45.05 | 45.05 | 45.05 | 45.05 | 45.05 | 45.05 | 45.05 | 45.05 | 45.05 | 45.05 | 45.05 | 45.05 | 45.05 | 45.05 | 45.05 | 45.05
| (A + B + C + D ) Impact dynamique Eges lot 6 | Eges Dyn. + D Lot 6 | 82.2417 | 82.2417 | 82.2417 | 82.2417 | 82.2417 | 82.2417 | 82.2417 | 82.2417 | 82.2417 | 82.2417 | 82.2417 | 82.2417 | 82.2417 | 82.2417 | 82.2417 | 82.2417 | 82.2417 | 82.2417 | 82.2417 | 82.2417
| (A + B + C + D ) Impact dynamique Eges lot 7 | Eges Dyn. + D Lot 7 | 62.0636 | 62.0636 | 62.0636 | 62.0636 | 62.0636 | 62.0636 | 62.0636 | 62.0636 | 62.0636 | 62.0636 | 62.0636 | 62.0636 | 62.0636 | 62.0636 | 62.0636 | 62.0636 | 62.0636 | 62.0636 | 62.0636 | 62.0636
| (A + B + C + D ) Impact dynamique Eges lot 8 | Eges Dyn. + D Lot 8 |  | 114.14 | 160.15 | 114.14 | 114.14 |  | 75.05 | 59.2338 | 75 | 75 | [5 empty] | 220.95 |  |  | 86.7 | 81.26
| (A + B + C + D ) Impact dynamique Eges lot 9 | Eges Dyn. + D Lot 9 | 0 | 0 | 0 | 0 | 0 | 0 | 0 | 0 | 0 | 0 | 0 | 0 | 0 | 0 | 0 | 0 | 0 | 0 | 0 | 0
| (A + B + C + D ) Impact dynamique Eges lot 10 | Eges Dyn. + D Lot 10 | 0 | 0 | 0 | 0 | 0 | 0 | 0 | 0 | 0 | 0 | 0 | 0 | 0 | 0 | 0 | 0 | 0 | 0 | 0 | 0
| (A + B + C + D ) Impact dynamique Eges lot 11 | Eges Dyn. + D Lot 11 | 0 | 0 | 0 | 0 | 0 | 0 | 0 | 0 | 0 | 0 | 0 | 0 | 0 | 0 | 0 | 0 | 0 | 0 | 0 | 0
| (A + B + C + D ) Impact dynamique Eges lot 12 | Eges Dyn. + D Lot 12 | 0 | 0 | 0 | 0 | 0 | 0 | 0 | 0 | 0 | 0 | 0 | 0 | 0 | 0 | 0 | 0 | 0 | 0 | 0 | 0
| (A + B + C + D ) Impact dynamique Eges lot 13 | Eges Dyn. + D Lot 13 | 0 | 0 | 0 | 0 | 0 | 0 | 0 | 0 | 0 | 0 | 0 | 0 | 0 | 0 | 0 | 0 | 0 | 0 | 0 | 0
| (A + B + C + D ) Impact dynamique Eges lot 14 | Eges Dyn. + D Lot 14 | 35.5 | 35.5 | 0 | 11.7 | 0.75 | 18.9 | 18.9 |  | 8.6 | 0.58 |  |  |  | 38.9 | 38.9 |  | 25.5 | 18.92 | 18.92
| Stockage carbone | Stockage carbone | 9.67 | 9.67 | 9.67 | 9.67 | 9.67 | 9.67 | 9.67 | 9.67 | 9.67 | 9.67 | 9.67 | 9.67 | 9.67 | 9.67 | 9.67 | 9.67 | 9.67 | 9.67 | 9.67 | 9.67
Contenus CO2eq :
| Gaz | 0.227
| Bois granulés/bûches | 0.03
| Bois plaquettes | 0.024
| Réseau chaud | 0.115
| Réseau froid | 0
| Electricité chauffage | 0.079
| Electricité clim | 0.064
| Electricité ECS | 0.065
| Electricité autres usages | 0.064
| Electricité éclairage tertiaire | 0.064
| Electricité éclairage résidentiel | 0.069
| Gaz | 0.227
| Bois granulés/bûches | 0.03
| Bois plaquettes | 0.024
| Réseau chaud | 0.115
| Réseau froid | 0
| Electricité chauffage | 0.079
| Electricité clim | 0.064
| Electricité ECS | 0.065
| Electricité autres usages | 0.064
| Electricité éclairage tertiaire | 0.064
| Electricité éclairage résidentiel | 0.069

## LC
Caractéristiques générales
| Type de bâtiment | Résidentiel
| Destination d'usage | Maison individuelle
| Identifiant (du bâtiment et de la variante): | 1N
| Famille de variante (1/2/3) | 1
| Zone climatique | H2b
| Altitude | 0-400
| Surface de référence (SHAB ou SU) | 99.74
| Nombre de logements | 1
| Nombre de niveaux (y compris RDC): | 1
Modifications de l'environnement du bâtiment / base(ex: zone sismique moyenne)
| Fondations | Semelles filantes
| Contraintes estivales extérieures (CE1/CE2, hors condition de présence de climatisation) | CE1
| Nombre d'occupants de référence (différent du nb d'occ, conventionnel du calcul RT ; calcul à définir avec DHUP) | 2
| Période d'étude de référence | 50
| Si réseau de chaleur, merci de saisir : |  |  |  | Type de MI
| Contenu CO2 du réseau de chaleur (kgeqCO2 / kWh) |  |  |  | R+C
| Contenu CO2 du réseau de froid (kgeqCO2 / kWh) |  |  |  | 1N
| Part EnR du réseau de chaleur |  |  |  | R+1
Part EnR du réseau de froid
|  | Calcul ENERGIE et CARBONE | Chaudière individuelle mixte"FORFAITAIRE" | Chaudière individuelle mixte"MDEGD" | Chaudière individuelle mixte"PEP" | Chaudière collective + CET collective"FORFAITAIRE" | Chaudière collective + CET collective"MDEGD" | Chaudière collective + CET collective"PEP" | Chaudière collective + CET collective"FF" | PAC Eau/Eau DS 410A"FORFAITAIRE" | PAC Eau/Eau DS 410A"MDEGD" | PAC Eau/Eau DS 410A"PEP" | PAC Air/Eau R290"FORFAITAIRE" | PAC Air/Eau R290"MDEGD" | PAC Air/Eau R290"PEP"
|  | Nom du bâtiment | LC | LC | LC | LC | LC | LC | LC | LC | LC | LC | LC | LC | LC
|  | Zone climatique | H2b | H2b | H2b | H2b | H2b | H2b | H2b | H2b | H2b | H2b | H2b | H2b | H2b
|  |  | Chaudière individuelle mixte |  |  | Chaudière collective + CET collective |  |  |  | PAC Eau/Eau DS 410A |  |  | PAC Air/Eau R290
|  | Type de Variante | "FORFAITAIRE" | "MDEGD" | "PEP" | "FORFAITAIRE" | "MDEGD" | "PEP" | "FF" | "FORFAITAIRE" | "MDEGD" | "PEP" | "FORFAITAIRE" | "MDEGD" | "PEP"
|  | Altitude | [0 ; 400m] | [0 ; 400m] | [0 ; 400m] | [0 ; 400m] | [0 ; 400m] | [0 ; 400m] | [0 ; 400m] | [0 ; 400m] | [0 ; 400m] | [0 ; 400m] | [0 ; 400m] | [0 ; 400m] | [0 ; 400m]
|  | Structure - Enveloppe | Béton - Bbio-20 | Béton - Bbio-20 | Béton - Bbio-20 | Béton - Bbio-20 | Béton - Bbio-20 | Béton - Bbio-20 | Béton - Bbio-20 | Béton - Bbio-20 | Béton - Bbio-20 | Béton - Bbio-20 | Béton - Bbio-20 | Béton - Bbio-20 | Béton - Bbio-20
|  | Chauffage + ECS | Chaudière individuelle mixte | Chaudière individuelle mixte | Chaudière individuelle mixte | Chaudière collective + CET collective | Chaudière collective + CET collective | Chaudière collective + CET collective | Chaudière collective + CET collective | PAC Eau/Eau DS 410A | PAC Eau/Eau DS 410A | PAC Eau/Eau DS 410A | PAC Air/Eau R290 | PAC Air/Eau R290 | PAC Air/Eau R290
Enveloppe | Parois Opaques | Murs extérieurs | Voile béton + ITI 140mm R=4.75 sous bardage Up=0.2 Couleur moyenne | Voile béton + ITI 140mm R=4.75 sous bardage Up=0.2 Couleur moyenne | Voile béton + ITI 140mm R=4.75 sous bardage Up=0.2 Couleur moyenne | Voile béton + ITI 140mm R=4.75 sous bardage Up=0.2 Couleur moyenne | Voile béton + ITI 140mm R=4.75 sous bardage Up=0.2 Couleur moyenne | Voile béton + ITI 140mm R=4.75 sous bardage Up=0.2 Couleur moyenne | Voile béton + ITI 140mm R=4.75 sous bardage Up=0.2 Couleur moyenne | Voile béton + ITI 140mm R=4.75 sous bardage Up=0.2 Couleur moyenne | Voile béton + ITI 140mm R=4.75 sous bardage Up=0.2 Couleur moyenne | Voile béton + ITI 140mm R=4.75 sous bardage Up=0.2 Couleur moyenne | Voile béton + ITI 140mm R=4.75 sous bardage Up=0.2 Couleur moyenne | Voile béton + ITI 140mm R=4.75 sous bardage Up=0.2 Couleur moyenne | Voile béton + ITI 140mm R=4.75 sous bardage Up=0.2 Couleur moyenne
|  | Murs sur locaux non chauffés | Voile béton + ITI 120mm R=3.15 up=0.30 | Voile béton + ITI 120mm R=3.15 up=0.30 | Voile béton + ITI 120mm R=3.15 up=0.30 | Voile béton + ITI 120mm R=3.15 up=0.30 | Voile béton + ITI 120mm R=3.15 up=0.30 | Voile béton + ITI 120mm R=3.15 up=0.30 | Voile béton + ITI 120mm R=3.15 up=0.30 | Voile béton + ITI 120mm R=3.15 up=0.30 | Voile béton + ITI 120mm R=3.15 up=0.30 | Voile béton + ITI 120mm R=3.15 up=0.30 | Voile béton + ITI 120mm R=3.15 up=0.30 | Voile béton + ITI 120mm R=3.15 up=0.30 | Voile béton + ITI 120mm R=3.15 up=0.30
Toiture terrasse accessible
|  | Toiture terrasse inaccessible | Dalle béton + isolation 200mm PUR R=9.1 Up=0.11 Couleur sombre | Dalle béton + isolation 200mm PUR R=9.1 Up=0.11 Couleur sombre | Dalle béton + isolation 200mm PUR R=9.1 Up=0.11 Couleur sombre | Dalle béton + isolation 200mm PUR R=9.1 Up=0.11 Couleur sombre | Dalle béton + isolation 200mm PUR R=9.1 Up=0.11 Couleur sombre | Dalle béton + isolation 200mm PUR R=9.1 Up=0.11 Couleur sombre | Dalle béton + isolation 200mm PUR R=9.1 Up=0.11 Couleur sombre | Dalle béton + isolation 200mm PUR R=9.1 Up=0.11 Couleur sombre | Dalle béton + isolation 200mm PUR R=9.1 Up=0.11 Couleur sombre | Dalle béton + isolation 200mm PUR R=9.1 Up=0.11 Couleur sombre | Dalle béton + isolation 200mm PUR R=9.1 Up=0.11 Couleur sombre | Dalle béton + isolation 200mm PUR R=9.1 Up=0.11 Couleur sombre | Dalle béton + isolation 200mm PUR R=9.1 Up=0.11 Couleur sombre
Toiture combles perdus
Toiture Rampants (combles aménagés)
|  | Plancher sur Terre-plein | Dalle béton + isolation sous dalle 160mm th 35 R=4.6 | Dalle béton + isolation sous dalle 160mm th 35 R=4.6 | Dalle béton + isolation sous dalle 160mm th 35 R=4.6 | Dalle béton + isolation sous dalle 160mm th 35 R=4.6 | Dalle béton + isolation sous dalle 160mm th 35 R=4.6 | Dalle béton + isolation sous dalle 160mm th 35 R=4.6 | Dalle béton + isolation sous dalle 160mm th 35 R=4.6 | Dalle béton + isolation sous dalle 160mm th 35 R=4.6 | Dalle béton + isolation sous dalle 160mm th 35 R=4.6 | Dalle béton + isolation sous dalle 160mm th 35 R=4.6 | Dalle béton + isolation sous dalle 160mm th 35 R=4.6 | Dalle béton + isolation sous dalle 160mm th 35 R=4.6 | Dalle béton + isolation sous dalle 160mm th 35 R=4.6
|  | Plancher sur Vide Sanitaire | Dalle béton + isolation sous dalle 160mm th 35 R=4.6 | Dalle béton + isolation sous dalle 160mm th 35 R=4.6 | Dalle béton + isolation sous dalle 160mm th 35 R=4.6 | Dalle béton + isolation sous dalle 160mm th 35 R=4.6 | Dalle béton + isolation sous dalle 160mm th 35 R=4.6 | Dalle béton + isolation sous dalle 160mm th 35 R=4.6 | Dalle béton + isolation sous dalle 160mm th 35 R=4.6 | Dalle béton + isolation sous dalle 160mm th 35 R=4.6 | Dalle béton + isolation sous dalle 160mm th 35 R=4.6 | Dalle béton + isolation sous dalle 160mm th 35 R=4.6 | Dalle béton + isolation sous dalle 160mm th 35 R=4.6 | Dalle béton + isolation sous dalle 160mm th 35 R=4.6 | Dalle béton + isolation sous dalle 160mm th 35 R=4.6
|  | Plancher sur Parking ou Sous-Sol | Dalle béton + isolation sous dalle 160mm th 35 R=4.6 | Dalle béton + isolation sous dalle 160mm th 35 R=4.6 | Dalle béton + isolation sous dalle 160mm th 35 R=4.6 | Dalle béton + isolation sous dalle 160mm th 35 R=4.6 | Dalle béton + isolation sous dalle 160mm th 35 R=4.6 | Dalle béton + isolation sous dalle 160mm th 35 R=4.6 | Dalle béton + isolation sous dalle 160mm th 35 R=4.6 | Dalle béton + isolation sous dalle 160mm th 35 R=4.6 | Dalle béton + isolation sous dalle 160mm th 35 R=4.6 | Dalle béton + isolation sous dalle 160mm th 35 R=4.6 | Dalle béton + isolation sous dalle 160mm th 35 R=4.6 | Dalle béton + isolation sous dalle 160mm th 35 R=4.6 | Dalle béton + isolation sous dalle 160mm th 35 R=4.6
|  | Plancher sur Extérieur | Dalle béton + isolation sous dalle 160mm th 35 R=4.6 | Dalle béton + isolation sous dalle 160mm th 35 R=4.6 | Dalle béton + isolation sous dalle 160mm th 35 R=4.6 | Dalle béton + isolation sous dalle 160mm th 35 R=4.6 | Dalle béton + isolation sous dalle 160mm th 35 R=4.6 | Dalle béton + isolation sous dalle 160mm th 35 R=4.6 | Dalle béton + isolation sous dalle 160mm th 35 R=4.6 | Dalle béton + isolation sous dalle 160mm th 35 R=4.6 | Dalle béton + isolation sous dalle 160mm th 35 R=4.6 | Dalle béton + isolation sous dalle 160mm th 35 R=4.6 | Dalle béton + isolation sous dalle 160mm th 35 R=4.6 | Dalle béton + isolation sous dalle 160mm th 35 R=4.6 | Dalle béton + isolation sous dalle 160mm th 35 R=4.6
Traitement Pont Thermique plancher Intermédiaire
| Baies / façade rideau | Uw | DV 1.3 | DV 1.3 | DV 1.3 | DV 1.3 | DV 1.3 | DV 1.3 | DV 1.3 | DV 1.3 | DV 1.3 | DV 1.3 | DV 1.3 | DV 1.3 | DV 1.3
|  | Sw / Tlw sans Protect° | Alu : 0,45/0,55 | Alu : 0,45/0,55 | Alu : 0,45/0,55 | Alu : 0,45/0,55 | Alu : 0,45/0,55 | Alu : 0,45/0,55 | Alu : 0,45/0,55 | Alu : 0,45/0,55 | Alu : 0,45/0,55 | Alu : 0,45/0,55 | Alu : 0,45/0,55 | Alu : 0,45/0,55 | Alu : 0,45/0,55
|  | Sw / Tlw avec Protect° | Alu : 0,45/0,55 | Alu : 0,45/0,55 | Alu : 0,45/0,55 | Alu : 0,45/0,55 | Alu : 0,45/0,55 | Alu : 0,45/0,55 | Alu : 0,45/0,55 | Alu : 0,45/0,55 | Alu : 0,45/0,55 | Alu : 0,45/0,55 | Alu : 0,45/0,55 | Alu : 0,45/0,55 | Alu : 0,45/0,55
| Coffre volet roulant | Vr
| Protections solaires | Nature | VR | VR | VR | VR | VR | VR | VR | VR | VR | VR | VR | VR | VR
|  | Gestion | Gestion non motorisée | Gestion non motorisée | Gestion non motorisée | Gestion non motorisée | Gestion non motorisée | Gestion non motorisée | Gestion non motorisée | Gestion non motorisée | Gestion non motorisée | Gestion non motorisée | Gestion non motorisée | Gestion non motorisée | Gestion non motorisée
| Perméa I4 | Perméa | 1 | 1 | 1 | 1 | 1 | 1 | 1 | 1 | 1 | 1 | 1 | 1 | 1
Systèmes | Ventilation | Nature
Débit d'air
|  | Régulation débits | sans | sans | sans | sans | sans | sans | sans | sans | sans | sans | sans | sans | sans
|  | Classe Réseau | Par défaut | Par défaut | Par défaut | Par défaut | Par défaut | Par défaut | Par défaut | Par défaut | Par défaut | Par défaut | Par défaut | Par défaut | Par défaut
| Chauffage | Nature | SF Hygro B | SF Hygro B | SF Hygro B | SF Hygro B | SF Hygro B | SF Hygro B | SF Hygro B | SF Hygro B | SF Hygro B | SF Hygro B | SF Hygro B | SF Hygro B | SF Hygro B
Puissance
Performance
| Emetteur | Nature
Régulation
| Eau Chaude Sanitaire | Nature |  | 3 ballons électriques de 200 L | 3 ballons électriques de 200 L | 3 ballons électriques de 200 L | 3 ballons électriques de 200 L | 3 ballons électriques de 200 L | 3 ballons électriques de 200 L | 3 ballons électriques de 200 L | 3 ballons électriques de 200 L | 3 ballons électriques de 200 L | 3 ballons électriques de 200 L | 3 ballons électriques de 200 L | 3 ballons électriques de 200 L
Puissance
Performance
Points de puisage
| Refroidissement | Nature | PAC Air/Air 2 services R32 | Sans d'objet | Sans d'objet
|  | Puissance | 210 kW | Sans d'objet | Sans d'objet
|  | Performance | Sans d'objet | Sans d'objet | Sans d'objet
| Eclairage | Puissance | Par défaut | Par défaut | Par défaut
|  | Auxiliaires | Par défaut | Par défaut | Par défaut
|  | Type d'appareillage | Par défaut | Par défaut | Par défaut
|  | Gestion fractionnée | Par défaut | Par défaut | Par défaut
|  | Gestion et commande | Par défaut | Par défaut | Par défaut
| Auxiliaires | Auxiliaires | - | - | -
| Production PV | Production PV | - | - | -
| Rafraîchissement passif | Rafraîchissement passif | - | - | -
| Ascenseur | Ascenseur | - | - | -
| Parking | Parking
Energie RT2012 | SRT (m²) | SRT (m²)
| Bbio RT 2012 | Bbio RT 2012
Bch RT 2012
Bfr RT 2012
Becl RT 2012
Bbiomax RT 2012
Gain / Bbiomax (%) RT 2012
Gain / Bbio Base (%)
| Cep RT 2012 | Cep (kWh/m2SHON_RT par an)
Cch RT 2012
Cfr RT 2012
Cecs RT2012
Cel RT 2012
C ventilation RT 2012
C distribution RT 2012
CepMAX (kWh/m2SHON_RT par an)
Gain / Cepmax (%)
Gain / Cep Base (%)
| Tic groupe 1 (°c) | Tic groupe 1 (°c)
Ticref groupe 1 (°C)
| Tic groupe 2 (°c) | Tic groupe 2 (°c)
Ticref groupe 2 (°C)
Energie RE2020 | Cep (kWh/m2SREF par an) | Cep | [10 empty] | 74.2366 | 74.2366 | 74.2366
|  | Cep_nr | [10 empty] | 74.2366 | 74.2366 | 74.2366
|  | RCR (%) | [10 empty] | 0.22291 | 0.22291 | 0.22291
| Quantités d'énergie finale importées pour le chauffage (kWh/m2SREF) | Cch Gaz (EF) | 30.1228 | 30.1228 | 30.1228 | 29.28 | 29.28 | 29.28 | 29.28 |  |  |  | 0 | 0 | 0
|  | Cch Bois (EF) | 0 | 0 | 0 | 0 | 0 | 0 | 0 |  |  |  | 0 | 0 | 0
|  | Cch Reseau (EF) | 0 | 0 | 0 | 0 | 0 | 0 | 0 |  |  |  | 0 | 0 | 0
|  | Cch Elec importée (EF) | 0.39013 | 0.39013 | 0.39013 | 0.1 | 0.1 | 0.1 | 0.1 |  |  |  | 9.5585 | 9.5585 | 9.5585
| Quantités d'énergie finale importées pour le refroidissement (kWh/m2SREF) | Cfr Gaz (EF) | 0 | 0 | 0 | 0 | 0 | 0 | 0 |  |  |  | 0 | 0 | 0
|  | Cfr Reseau (EF) | 0 | 0 | 0 | 0 | 0 | 0 | 0 |  |  |  | 0 | 0 | 0
|  | Cfr Elec importée (EF) | 5.9149 | 5.9149 | 5.9149 | 6.01 | 6.01 | 6.01 | 6.01 |  |  |  | 5.9705 | 5.9705 | 5.9705
| Quantités d'énergie finale importées pour l'ECS (kWh/m2SREF) | Cecs Gaz (EF) | 23.0846 | 23.0846 | 23.0846 | 8.58 | 8.58 | 8.58 | 8.58 |  |  |  | 0 | 0 | 0
|  | Cecs Bois (EF) | 0 | 0 | 0 | 0 | 0 | 0 | 0 |  |  |  | 0 | 0 | 0
|  | Cecs Reseau (EF) | 0 | 0 | 0 | 0 | 0 | 0 | 0 |  |  |  | 0 | 0 | 0
|  | Cecs Elec importée (EF) | 0.33972 | 0.33972 | 0.33972 | 5.24 | 5.24 | 5.24 | 5.24 |  |  |  | 7.3573 | 7.3573 | 7.3573
| Quantités d'énergie finale importées pour l'éclairage (kWh/m2SREF) | Cecl (EF) | 1.7146 | 1.7146 | 1.7146 | 1.7146 | 1.7146 | 1.7146 | 1.7146 |  |  |  | 1.7147 | 1.7147 | 1.7147
| Quantités d'énergie finale importées pour la ventilation (kWh/m2SREF) | Cvent (EF) | 1.1601 | 1.1601 | 1.1601 | 1.16 | 1.16 | 1.16 | 1.16 |  |  |  | 1.1601 | 1.1601 | 1.1601
| Quantités d'énergie finale importées pour la distribution (kWh/m2SREF) | Cdistri (EF) | 0.15115 | 0.15115 | 0.15115 | 2.23 | 2.23 | 2.23 | 2.23 |  |  |  | 2.2331 | 2.2331 | 2.2331
| Quantités d'énergie finale importées pour le déplacement des occupants (kWh/m2SREF) | Cdplct (EF) | 4.2826 | 4.2826 | 4.2826 | 4.28 | 4.28 | 4.28 | 4.28 |  |  |  | 4.2826 | 4.2826 | 4.2826
| Production d'électricité en énergie finale par les installations photovoltaïques (kWh/m2SREF) | Photovoltaïques Elec produite (EF) | 0 | 0 | 0 | 0 | 0 | 0 | 0 |  |  |  | 0 | 0 | 0
| Production d'électricité en énergie finale par les installations photovoltaïques (kWh/m2SREF) | Photovoltaïques Elec autoconsommée (EF)
| Quantité d'énergie anuelles importées par poste en énergie finale (kWh/m2SREF par an) | Cch total (EF)
Cfr total (EF)
Cecs total (EF)
Cecl total(EF)
Caux. Ventilation total (EF)
Caux. Distrib total (EF)
C Deplact total (EF)
Cef (EF)
| Quantité d'énergie anuelles importées par poste en énergie primaire (kWh/m2SREF par an) | Cch total (EP)
Cfr total (EP)
Cecs total (EP)
Cecl total(EP)
Caux. Ventilation total (EP)
Caux. Distrib total (EP)
C Deplact total (EP)
Cep (EP)
| Quantité d'énergie anuelles importées par type d'énergie en énergie finale (kWh/m2SREF par an) | C Gaz (EF)
C Bois (EF)
C Elec (EF)
C Réseau de chaleur (EF)
| Bbio | Bch (KWh/m2SREF)
Bch (points)
Bfr (KWh/m2SREF)
Bfr (points)
Becl (KWh/m2SREF)
Becl (points)
Bbio (points)
| Groupe 1 : Surface =1891,1 m² Catégorie = CE1 Groupe climatisé : non | Degrés-heures d'inconfort (°C,h)
Nombre d'heures d'inconfort total (h)
Nombre d'heures d'inconfort d'au moins +1°C (h)
Nombre d'heures d'inconfort d'au moins +2°C (h)
Résultats - CARBONE (kgCO2eq,/m²SREF) | Eges PCE (hors lot 1) | Eges PCE (hors lot 1) A + B + C | 651.9855 | 671.8855 | 662.8555 | 651.9855 | 575.9855 | 575.9855 | 575.9855 | 678.9855 | 699.3755 | 693.5855 | 652.5855 | 669.1755 | 575.9855
|  | Eges PCE (hors lot 1) A + B + C + D | 627.2255 | 647.1255 | 638.0955 | 627.2255 | 551.2255 | 551.2255 | 551.2255 | 654.2255 | 674.6155 | 668.8255 | 627.8255 | 644.4155 | 551.2255
| Module D |  | -24.76 | -24.76 | -24.76 | -24.76 | -24.76 | -24.76 | -24.76 | -24.76 | -24.76 | -24.76 | -24.76 | -24.76 | -24.76
| (A + B + C) Eges lot 1 | (A + B + C) Eges lot 1 | 3.7309 | 3.7309 | 3.7309 | 3.7309 | 3.7309 | 3.7309 | 3.7309 | 3.7309 | 3.7309 | 3.7309 | 3.7309 | 3.7309 | 3.7309
| (A + B + C) Eges lot 2 | (A + B + C) Eges lot 2 | 73.5682 | 73.5682 | 73.5682 | 73.5682 | 73.5682 | 73.5682 | 73.5682 | 73.5682 | 73.5682 | 73.5682 | 73.5682 | 73.5682 | 73.5682
| (A + B + C) Eges lot 3 | (A + B + C) Eges lot 3 | 189 | 189 | 189 | 189 | 189 | 189 | 189 | 189 | 189 | 189 | 189 | 189 | 189
| (A + B + C) Eges lot 4 | (A + B + C) Eges lot 4 | 14.2329 | 14.2329 | 14.2329 | 14.2329 | 14.2329 | 14.2329 | 14.2329 | 14.2329 | 14.2329 | 14.2329 | 14.2329 | 14.2329 | 14.2329
| (A + B + C) Eges lot 5 | (A + B + C) Eges lot 5 | 50.23 | 50.23 | 50.23 | 50.23 | 50.23 | 50.23 | 50.23 | 50.23 | 50.23 | 50.23 | 50.23 | 50.23 | 50.23
| (A + B + C) Eges lot 6 | (A + B + C) Eges lot 6 | 78.357 | 78.357 | 78.357 | 78.357 | 78.357 | 78.357 | 78.357 | 78.357 | 78.357 | 78.357 | 78.357 | 78.357 | 78.357
| (A + B + C) Eges lot 7 | (A + B + C) Eges lot 7 | 62.2174 | 62.2174 | 62.2174 | 62.2174 | 62.2174 | 62.2174 | 62.2174 | 62.2174 | 62.2174 | 62.2174 | 62.2174 | 62.2174 | 62.2174
| (A + B + C) Eges lot 8 | (A + B + C) Eges lot 8 | 76 | 95.9 | 86.87 | 76 |  |  |  | 76 | 96.25 | 117.6 | 76 | 92.59
| (A + B + C) Eges lot 9 | (A + B + C) Eges lot 9 | 32 | 32 | 32 | 32 | 32 | 32 | 32 | 32 | 32 | 32 | 32 | 32 | 32
| (A + B + C) Eges lot 10 | (A + B + C) Eges lot 10 | 46 | 46 | 46 | 46 | 46 | 46 | 46 | 46 | 46 | 46 | 46 | 46 | 46
| (A + B + C) Eges lot 11 | (A + B + C) Eges lot 11 | 6 | 6 | 6 | 6 | 6 | 6 | 6 | 6 | 6 | 6 | 6 | 6 | 6
| (A + B + C) Eges lot 12 | (A + B + C) Eges lot 12 | 24.38 | 24.38 | 24.38 | 24.38 | 24.38 | 24.38 | 24.38 | 24.38 | 24.38 | 24.38 | 24.38 | 24.38 | 24.38
| (A + B + C) Eges lot 13 | (A + B + C) Eges lot 13 | 0 | 0 | 0 | 0 | 0 | 0 | 0 | 0 | 0 | 0 | 0 | 0 | 0
| (A + B + C) Eges lot 14 | (A + B + C) Eges lot 14 | 0 | 0 | 0 |  |  |  |  | 27 | 27.14 | 0 | 0.6 | 0.6
|  | (A + B + C + D) Eges lot 1 | 3.7309 | 3.7309 | 3.7309 | 3.7309 | 3.7309 | 3.7309 | 3.7309 | 3.7309 | 3.7309 | 3.7309 | 3.7309 | 3.7309 | 3.7309
|  | (A + B + C + D) Eges lot 2 | 69.9982 | 69.9982 | 69.9982 | 69.9982 | 69.9982 | 69.9982 | 69.9982 | 69.9982 | 69.9982 | 69.9982 | 69.9982 | 69.9982 | 69.9982
|  | (A + B + C + D) Eges lot 3 | 179.43 | 179.43 | 179.43 | 179.43 | 179.43 | 179.43 | 179.43 | 179.43 | 179.43 | 179.43 | 179.43 | 179.43 | 179.43
|  | (A + B + C + D) Eges lot 4 | 14.2329 | 14.2329 | 14.2329 | 14.2329 | 14.2329 | 14.2329 | 14.2329 | 14.2329 | 14.2329 | 14.2329 | 14.2329 | 14.2329 | 14.2329
|  | (A + B + C + D) Eges lot 5 | 45.9279 | 45.9279 | 45.9279 | 45.9279 | 45.9279 | 45.9279 | 45.9279 | 45.9279 | 45.9279 | 45.9279 | 45.9279 | 45.9279 | 45.9279
|  | (A + B + C + D) Eges lot 6 | 71.2024 | 71.2024 | 71.2024 | 71.2024 | 71.2024 | 71.2024 | 71.2024 | 71.2024 | 71.2024 | 71.2024 | 71.2024 | 71.2024 | 71.2024
|  | (A + B + C + D) Eges lot 7 | 62.2174 | 62.2174 | 62.2174 | 62.2174 | 62.2174 | 62.2174 | 62.2174 | 62.2174 | 62.2174 | 62.2174 | 62.2174 | 62.2174 | 62.2174
|  | (A + B + C + D) Eges lot 8 | 76 | 96 | 86.87 | 76 |  |  |  | 76 | 96 | 117.6 | 76 | 93
|  | (A + B + C + D) Eges lot 9 | 32 | 32 | 32 | 32 | 32 | 32 | 32 | 32 | 32 | 32 | 32 | 32 | 32
|  | (A + B + C + D) Eges lot 10 | 46 | 46 | 46 | 46 | 46 | 46 | 46 | 46 | 46 | 46 | 46 | 46 | 46
|  | (A + B + C + D) Eges lot 11 | 6 | 6 | 6 | 6 | 6 | 6 | 6 | 6 | 6 | 6 | 6 | 6 | 6
|  | (A + B + C + D) Eges lot 12 | 24.38 | 24.38 | 24.38 | 24.38 | 24.38 | 24.38 | 24.38 | 24.38 | 24.38 | 24.38 | 24.38 | 24.38 | 24.38
|  | (A + B + C + D) Eges lot 13 | 0 | 0 | 0
|  | (A + B + C + D) Eges lot 14 | 0 | 0 | 0 | 0 |  |  |  | 27 | 27 | 0 | 0.6 | 0.6
| Eges CO2eq chauffage (kg CO2eq/m2SREF) | Eges Ch Gaz | 341.8936 | 341.8936 | 341.8936 | 332.328 | 332.328 | 332.328 | 332.328 | 0 | 0 | 0 | 0 | 0 | 0
|  | Eges Chaud Bois | 0 | 0 | 0 | 0 | 0 | 0 | 0 | 0 | 0 | 0 | 0 | 0 | 0
|  | Eges Chaud Reseau | 0 | 0 | 0 | 0 | 0 | 0 | 0 | 0 | 0 | 0 | 0 | 0 | 0
|  | Eges Chaud Elec importée | 1.541 | 1.541 | 1.541 | 0.395 | 0.395 | 0.395 | 0.395 | 0 | 0 | 0 | 37.7561 | 37.7561 | 37.7561
| Eges CO2eq refroidissement (kg CO2eq/m2SREF) | Eges Fr Gaz | 0 | 0 | 0 | 0 | 0 | 0 | 0 | 0 | 0 | 0 | 0 | 0 | 0
|  | Eges FrReseau | 0 | 0 | 0 | 0 | 0 | 0 | 0 | 0 | 0 | 0 | 0 | 0 | 0
|  | Eges FrElec importée | 18.9277 | 18.9277 | 18.9277 | 19.232 | 19.232 | 19.232 | 19.232 | 0 | 0 | 0 | 19.1057 | 19.1057 | 19.1057
| Eges CO2eq ECS (kg CO2eq/m2SREF) | Eges ECS Gaz | 262.0106 | 262.0106 | 262.0106 | 97.383 | 97.383 | 97.383 | 97.383 | 0 | 0 | 0 | 0 | 0 | 0
|  | Eges ECSBois | 0 | 0 | 0 | 0 | 0 | 0 | 0 | 0 | 0 | 0 | 0 | 0 | 0
|  | Eges ECSReseau | 0 | 0 | 0 | 0 | 0 | 0 | 0 | 0 | 0 | 0 | 0 | 0 | 0
|  | Eges ECSElec importée | 1.1041 | 1.1041 | 1.1041 | 17.03 | 17.03 | 17.03 | 17.03 | 0 | 0 | 0 | 23.9112 | 23.9112 | 23.9112
| Eges CO2eq éclairage (kg CO2eq/m2SREF) | Eges Ecl | 5.9155 | 5.9155 | 5.9155 | 5.9154 | 5.9154 | 5.9154 | 5.9154 | 0 | 0 | 0 | 5.9157 | 5.9157 | 5.9157
| Eges CO2eq ventilation (kg CO2eq/m2SREF) | Eges Ventilation | 3.7123 | 3.7123 | 3.7123 | 3.712 | 3.712 | 3.712 | 3.712 | 0 | 0 | 0 | 3.7123 | 3.7123 | 3.7123
| Eges CO2eq distribution (kg CO2eq/m2SREF) | Eges Distrib | 0.48367 | 0.48367 | 0.48367 | 7.136 | 7.136 | 7.136 | 7.136 | 0 | 0 | 0 | 7.1458 | 7.1458 | 7.1458
| Eges CO2eq déplacement des occupants (kg CO2eq/m2SREF) | Eges Déplct | 13.7044 | 0 | 0 | 0 | 0 | 0 | 0 | 0 | 0 | 0 | 0 | 0 | 0
| Eges Consommation Energie (kg CO2eq/m2SREF) | Eges Energie | 649.293 | 635.5885 | 635.5885 | 483.1314 | 483.1314 | 483.1314 | 483.1314 | 0 | 0 | 0 | 97.5467 | 97.5467 | 97.5467
| Eges Chantier | Eges Chantier | 8.28 | 8.28 | 8.28 | 8.28 | 8.28 | 8.28 | 8.28 | 8.28 | 8.28 | 8.28 | 8.28 | 8.28 | 8.28
| Eges Consommation et Rejet d'Eau | Eges Consommation et Rejet d'Eau | 30.65 | 30.65 | 30.65 | 30.65 | 30.65 | 30.65 | 30.65 | 30.65 | 30.65 | 30.65 | 30.65 | 30.65 | 30.65
| Eges (hors lot 1) | Eges (hors lot 1) A + B + C | 1340.2084 | 1346.404 | 1337.374 | 1174.0468 | 1098.0468 | 1098.0468 | 1098.0468 | 717.9155 | 738.3055 | 732.5155 | 789.0621 | 805.6521 | 712.4621
|  | Eges (hors lot 1) A + B + C + D | 1315.4484 | 1321.644 | 1312.614 | 1149.2868 | 1073.2868 | 1073.2868 | 1073.2868 | 693.1555 | 713.5455 | 707.7555 | 764.3021 | 780.8921 | 687.7021
| (A + B + C + D hors lot 1) Impact dynamique Eges PCE | Eges PCE Dyn | 457.9744 | 546.5224 | 536.9744 | 457.9744 | 457.9744 | 457.9744 | 457.9744 | 474.2344 | 563.1344 | 563.2744 | 457.9744 | 544.0844 | 457.9744
| (A + B + C + D ) Impact dynamique Eges lot 1 | Eges Dyn. + D Lot 1 | 3.6125 | 3.6125 | 3.6125 | 3.6125 | 3.6125 | 3.6125 | 3.6125 | 3.6125 | 3.6125 | 3.6125 | 3.6125 | 3.6125 | 3.6125
| (A + B + C + D ) Impact dynamique Eges lot 2 | Eges Dyn. + D Lot 2 | 71.5757 | 71.5757 | 71.5757 | 71.5757 | 71.5757 | 71.5757 | 71.5757 | 71.5757 | 71.5757 | 71.5757 | 71.5757 | 71.5757 | 71.5757
| (A + B + C + D ) Impact dynamique Eges lot 3 | Eges Dyn. + D Lot 3 | 184.8 | 184.8 | 184.8 | 184.8 | 184.8 | 184.8 | 184.8 | 184.8 | 184.8 | 184.8 | 184.8 | 184.8 | 184.8
| (A + B + C + D ) Impact dynamique Eges lot 4 | Eges Dyn. + D Lot 4 | 13.1877 | 13.1877 | 13.1877 | 13.1877 | 13.1877 | 13.1877 | 13.1877 | 13.1877 | 13.1877 | 13.1877 | 13.1877 | 13.1877 | 13.1877
| (A + B + C + D ) Impact dynamique Eges lot 5 | Eges Dyn. + D Lot 5 | 43.3196 | 43.3196 | 43.3196 | 43.3196 | 43.3196 | 43.3196 | 43.3196 | 43.3196 | 43.3196 | 43.3196 | 43.3196 | 43.3196 | 43.3196
| (A + B + C + D ) Impact dynamique Eges lot 6 | Eges Dyn. + D Lot 6 | 66.5056 | 66.5056 | 66.5056 | 66.5056 | 66.5056 | 66.5056 | 66.5056 | 66.5056 | 66.5056 | 66.5056 | 66.5056 | 66.5056 | 66.5056
| (A + B + C + D ) Impact dynamique Eges lot 7 | Eges Dyn. + D Lot 7 | 53.3469 | 53.3469 | 53.3469 | 53.3469 | 53.3469 | 53.3469 | 53.3469 | 53.3469 | 53.3469 | 53.3469 | 53.3469 | 53.3469 | 53.3469
| (A + B + C + D ) Impact dynamique Eges lot 8 | Eges Dyn. + D Lot 8 | 0 | 88.548 | 79 |  |  |  |  | 0 | 88.9 | 105.3 | 0 | 85.76
| (A + B + C + D ) Impact dynamique Eges lot 9 | Eges Dyn. + D Lot 9 | 0 | 0 | 0 | 0 | 0 | 0 | 0 | 0 | 0 | 0 | 0 | 0 | 0
| (A + B + C + D ) Impact dynamique Eges lot 10 | Eges Dyn. + D Lot 10 | 0 | 0 | 0 | 0 | 0 | 0 | 0 | 0 | 0 | 0 | 0 | 0 | 0
| (A + B + C + D ) Impact dynamique Eges lot 11 | Eges Dyn. + D Lot 11 | 0 | 0 | 0 | 0 | 0 | 0 | 0 | 0 | 0 | 0 | 0 | 0 | 0
| (A + B + C + D ) Impact dynamique Eges lot 12 | Eges Dyn. + D Lot 12 | 21.6264 | 21.6264 | 21.6264 | 21.6264 | 21.6264 | 21.6264 | 21.6264 | 21.6264 | 21.6264 | 21.6264 | 21.6264 | 21.6264 | 21.6264
| (A + B + C + D ) Impact dynamique Eges lot 13 | Eges Dyn. + D Lot 13 | 0 | 0 | 0 | 0 | 0 | 0 | 0 | 0 | 0 | 0 | 0 | 0 | 0
| (A + B + C + D ) Impact dynamique Eges lot 14 | Eges Dyn. + D Lot 14 | 0 | 0 | 0 | 0 | 0 | 0 | 0 | 16.26 | 16.26 | 0 | 0 | 0.35
| Stockage carbone | Stockage carbone | 0.82 | 0.82 | 0.82 | 0.82 | 0.82 | 0.82 | 0.82 | 0.82 | 0.82 | 0.82 | 0.82 | 0.82 | 0.82
Contenus CO2eq :
| Gaz | 0.227
| Bois granulés/bûches | 0.03
| Bois plaquettes | 0.024
| Réseau chaud | 0.115
| Réseau froid | 0
| Electricité chauffage | 0.079
| Electricité clim | 0.064
| Electricité ECS | 0.065
| Electricité autres usages | 0.064
| Electricité éclairage tertiaire | 0.064
| Electricité éclairage résidentiel | 0.069

## BUR
Caractéristiques générales
| Type de bâtiment | Tertiaire
| Destination d'usage | Bureau
| Identifiant (du bâtiment et de la variante): | Bureau
| Famille de variante (1/2/3) | 1
Zone climatique
| Altitude | 0-400
Surface de référence (SHAB ou SU)
| Nombre de logements | 1
| Nombre de niveaux (y compris RDC): | 2
Modifications de l'environnement du bâtiment / base(ex: zone sismique moyenne)
| Fondations | Semelles filantes
| Contraintes estivales extérieures (CE1/CE2, hors condition de présence de climatisation) | CE1
| Nombre d'occupants de référence (différent du nb d'occ, conventionnel du calcul RT ; calcul à définir avec DHUP) | 2
| Période d'étude de référence | 50
| Si réseau de chaleur, merci de saisir : |  |  |  | Type | Type de Variante
| Contenu CO2 du réseau de chaleur (kgeqCO2 / kWh) |  |  |  | BUR | Système
| Contenu CO2 du réseau de froid (kgeqCO2 / kWh) |  |  |  | 1N | CepMax - 20 %
| Part EnR du réseau de chaleur |  |  |  | R+1 | Bbio 40 points
| Part EnR du réseau de froid |  |  |  |  | Variantes systèmes constructifs
Variantes Confort d’été
|  | Calcul ENERGIE et CARBONE | ENERGIE-CARBONE | ENERGIE-CARBONE | ENERGIE-CARBONE | ENERGIE-CARBONE | ENERGIE-CARBONE | ENERGIE-CARBONE | ENERGIE-CARBONE | ENERGIE-CARBONE
|  | Nom du bâtiment | BUR | BUR | BUR | BUR | BUR | BUR | BUR | BUR
|  | Zone climatique | H2b | H2b | H2b | H2b | H2b | H2b | H2b | H2b
|  |  | DRV |  |  |  | Chiller
|  | Type de Variante | FORFAITAIRE | MDEGD | PEP | FF | FORFAITAIRE | MDEGD | PEP | FF R1234ze
|  | Altitude | [0 ; 400m] | [0 ; 400m] | [0 ; 400m] | [0 ; 400m] | [0 ; 400m] | [0 ; 400m] | [0 ; 400m] | [0 ; 400m]
|  | Structure - Enveloppe | Béton - Standard | Béton - Standard | Béton - Standard | Béton - Standard | Béton - Standard | Béton - Standard | Béton - Standard | Béton - Standard
|  | Chauffage + ECS | DRV | DRV - R410a | DRV - R410a | DRV - R32 | Chiller | Chiller - R134a | Chiller - R134a | Chiller - R1234ze
Enveloppe | Parois Opaques | Murs extérieurs | Voile béton + ITE 160mm R=5 sous bardage Up=0.22 Couleur moyenne | Voile béton + ITE 160mm R=5 sous bardage Up=0.22 Couleur moyenne | Voile béton + ITE 160mm R=5 sous bardage Up=0.22 Couleur moyenne | Voile béton + ITE 160mm R=5 sous bardage Up=0.22 Couleur moyenne | Voile béton + ITE 160mm R=5 sous bardage Up=0.22 Couleur moyenne | Voile béton + ITE 160mm R=5 sous bardage Up=0.22 Couleur moyenne | Voile béton + ITE 160mm R=5 sous bardage Up=0.22 Couleur moyenne | Voile béton + ITE 160mm R=5 sous bardage Up=0.22 Couleur moyenne
|  | Murs sur locaux non chauffés | Voile béton + ITI 100mm R=3.15 up=0.29 | Voile béton + ITI 100mm R=3.15 up=0.29 | Voile béton + ITI 100mm R=3.15 up=0.29 | Voile béton + ITI 100mm R=3.15 up=0.29 | Voile béton + ITI 100mm R=3.15 up=0.29 | Voile béton + ITI 100mm R=3.15 up=0.29 | Voile béton + ITI 100mm R=3.15 up=0.29 | Voile béton + ITI 100mm R=3.15 up=0.29
|  | Toiture terrasse accessible | Dalle béton + isolation 80mm PUR R=3.6 Up=0.26 Couleur sombre | Dalle béton + isolation 80mm PUR R=3.6 Up=0.26 Couleur sombre | Dalle béton + isolation 80mm PUR R=3.6 Up=0.26 Couleur sombre | Dalle béton + isolation 80mm PUR R=3.6 Up=0.26 Couleur sombre | Dalle béton + isolation 80mm PUR R=3.6 Up=0.26 Couleur sombre | Dalle béton + isolation 80mm PUR R=3.6 Up=0.26 Couleur sombre | Dalle béton + isolation 80mm PUR R=3.6 Up=0.26 Couleur sombre | Dalle béton + isolation 80mm PUR R=3.6 Up=0.26 Couleur sombre
|  | Toiture terrasse inaccessible | Dalle béton + isolation 140mm PUR R=6.35 Up=0.15 Couleur sombre | Dalle béton + isolation 140mm PUR R=6.35 Up=0.15 Couleur sombre | Dalle béton + isolation 140mm PUR R=6.35 Up=0.15 Couleur sombre | Dalle béton + isolation 140mm PUR R=6.35 Up=0.15 Couleur sombre | Dalle béton + isolation 140mm PUR R=6.35 Up=0.15 Couleur sombre | Dalle béton + isolation 140mm PUR R=6.35 Up=0.15 Couleur sombre | Dalle béton + isolation 140mm PUR R=6.35 Up=0.15 Couleur sombre | Dalle béton + isolation 140mm PUR R=6.35 Up=0.15 Couleur sombre
Toiture combles perdus
Toiture Rampants (combles aménagés)
|  | Plancher sur Terre-plein | Dalle béton + isolation sous dalle 125mm R=3.7 Up=0.24 | Dalle béton + isolation sous dalle 125mm R=3.7 Up=0.24 | Dalle béton + isolation sous dalle 125mm R=3.7 Up=0.24 | Dalle béton + isolation sous dalle 125mm R=3.7 Up=0.24 | Dalle béton + isolation sous dalle 125mm R=3.7 Up=0.24 | Dalle béton + isolation sous dalle 125mm R=3.7 Up=0.24 | Dalle béton + isolation sous dalle 125mm R=3.7 Up=0.24 | Dalle béton + isolation sous dalle 125mm R=3.7 Up=0.24
|  | Plancher sur Vide Sanitaire | Dalle béton + isolation sous dalle 125mm R=3.7 Up=0.24 | Dalle béton + isolation sous dalle 125mm R=3.7 Up=0.24 | Dalle béton + isolation sous dalle 125mm R=3.7 Up=0.24 | Dalle béton + isolation sous dalle 125mm R=3.7 Up=0.24 | Dalle béton + isolation sous dalle 125mm R=3.7 Up=0.24 | Dalle béton + isolation sous dalle 125mm R=3.7 Up=0.24 | Dalle béton + isolation sous dalle 125mm R=3.7 Up=0.24 | Dalle béton + isolation sous dalle 125mm R=3.7 Up=0.24
|  | Plancher sur Parking ou Sous-Sol | Dalle béton + isolation sous dalle 125mm R=3.7 Up=0.24 | Dalle béton + isolation sous dalle 125mm R=3.7 Up=0.24 | Dalle béton + isolation sous dalle 125mm R=3.7 Up=0.24 | Dalle béton + isolation sous dalle 125mm R=3.7 Up=0.24 | Dalle béton + isolation sous dalle 125mm R=3.7 Up=0.24 | Dalle béton + isolation sous dalle 125mm R=3.7 Up=0.24 | Dalle béton + isolation sous dalle 125mm R=3.7 Up=0.24 | Dalle béton + isolation sous dalle 125mm R=3.7 Up=0.24
Plancher sur Extérieur
Traitement Pont Thermique plancher Intermédiaire
| Baies / façade rideau | Uw | DV Alu : 1,60 | DV Alu : 1,60 | DV Alu : 1,60 | DV Alu : 1,60 | DV Alu : 1,60 | DV Alu : 1,60 | DV Alu : 1,60 | DV Alu : 1,60
|  | Sw / Tlw sans Protect° | Alu : 0,45/0,55 | Alu : 0,45/0,55 | Alu : 0,45/0,55 | Alu : 0,45/0,55 | Alu : 0,45/0,55 | Alu : 0,45/0,55 | Alu : 0,45/0,55 | Alu : 0,45/0,55
|  | Sw / Tlw avec Protect° | Alu : 0,45/0,55 | Alu : 0,45/0,55 | Alu : 0,45/0,55 | Alu : 0,45/0,55 | Alu : 0,45/0,55 | Alu : 0,45/0,55 | Alu : 0,45/0,55 | Alu : 0,45/0,55
| Coffre volet roulant | Vr
| Protections solaires | Nature | Store vénitien extérieur | Store vénitien extérieur | Store vénitien extérieur | Store vénitien extérieur | Store vénitien extérieur | Store vénitien extérieur | Store vénitien extérieur | Store vénitien extérieur
|  | Gestion | Gestion motorisée | Gestion motorisée | Gestion motorisée | Gestion motorisée | Gestion motorisée | Gestion motorisée | Gestion motorisée | Gestion motorisée
| Perméa I4 | Perméa | 1.7 | 1.7 | 1.7 | 1.7 | 1.7 | 1.7 | 1.7 | 1.7
Systèmes | Ventilation | Nature | DF | DF | DF | DF | DF | DF | DF | DF
|  | Débit d'air | 66.38 | 66.38 | 66.38 | 66.38 | 66.38 | 66.38 | 66.38 | 66.38
|  | Régulation débits | sans | sans | sans | sans | sans | sans | sans | sans
|  | Classe Réseau | Par défaut | Par défaut | Par défaut | Par défaut | Par défaut | Par défaut | Par défaut | Par défaut
| Chauffage | Nature | PAC Air/Air Rev R410A | PAC Air/Air Rev R410A | PAC Air/Air Rev R410A | PAC Air/Air Rev R32 | PAC Air/Eau R134a | PAC Air/Eau R134a | PAC Air/Eau R134a | PAC Air/Eau R134a
|  | Puissance | 140 kW | 140 kW | 140 kW | 140 kW | 140 kW | 140 kW | 140 kW | 140 kW
Performance
| Emetteur | Nature | Ventilo convecteurs | Ventilo convecteurs | Ventilo convecteurs | Ventilo convecteurs | Ventilo convecteurs | Ventilo convecteurs | Ventilo convecteurs | Ventilo convecteurs
|  | Régulation | Vt=0,40 | Vt=0,40 | Vt=0,40 | Vt=0,40 | Vt=0,40 | Vt=0,40 | Vt=0,40 | Vt=0,40
| Eau Chaude Sanitaire | Nature | 22 ballons électrique de 15L | 22 ballons électrique de 15L | 22 ballons électrique de 15L | 22 ballons électrique de 15L | 22 ballons électrique de 15L | 22 ballons électrique de 15L | 22 ballons électrique de 15L | 22 ballons électrique de 15L
Puissance
Performance
Points de puisage
| Refroidissement | Nature | PAC Air/Air 2 services R32 | PAC Air/Air 2 services R32 | PAC Air/Air 2 services R32 | PAC Air/Air 2 services R32 | PAC Air/Air 2 services R32 | PAC Air/Air 2 services R32 | PAC Air/Air 2 services R32 | PAC Air/Air 2 services R32
|  | Puissance | 210 kW | 210 kW | 210 kW | 210 kW | 210 kW | 210 kW | 210 kW | 210 kW
|  | Performance | Sans d'objet | Sans d'objet | Sans d'objet | Sans d'objet | Sans d'objet | Sans d'objet | Sans d'objet | Sans d'objet
| Eclairage | Puissance | Par défaut | Par défaut | Par défaut | Par défaut | Par défaut | Par défaut | Par défaut | Par défaut
|  | Auxiliaires | Par défaut | Par défaut | Par défaut | Par défaut | Par défaut | Par défaut | Par défaut | Par défaut
|  | Type d'appareillage | Par défaut | Par défaut | Par défaut | Par défaut | Par défaut | Par défaut | Par défaut | Par défaut
|  | Gestion fractionnée | Par défaut | Par défaut | Par défaut | Par défaut | Par défaut | Par défaut | Par défaut | Par défaut
|  | Gestion et commande | Par défaut | Par défaut | Par défaut | Par défaut | Par défaut | Par défaut | Par défaut | Par défaut
| Auxiliaires | Auxiliaires | - | - | - | - | - | - | - | -
| Production PV | Production PV | - | - | - | - | - | - | - | -
| Rafraîchissement passif | Rafraîchissement passif | - | - | - | - | - | - | - | -
| Ascenseur | Ascenseur | - | - | - | - | - | - | - | -
| Parking | Parking
Energie RT2012 | SRT (m²) | SRT (m²)
| Bbio RT 2012 | Bbio RT 2012
Bch RT 2012
Bfr RT 2012
Becl RT 2012
Bbiomax RT 2012
Gain / Bbiomax (%) RT 2012
Gain / Bbio Base (%)
| Cep RT 2012 | Cep (kWh/m2SHON_RT par an)
Cch RT 2012
Cfr RT 2012
Cecs RT2012
Cel RT 2012
C ventilation RT 2012
C distribution RT 2012
CepMAX (kWh/m2SHON_RT par an)
Gain / Cepmax (%)
Gain / Cep Base (%)
| Tic groupe 1 (°c) | Tic groupe 1 (°c)
Ticref groupe 1 (°C)
| Tic groupe 2 (°c) | Tic groupe 2 (°c)
Ticref groupe 2 (°C)
Energie RE2020 | Cep (kWh/m2SREF par an) | Cep
Cep_nr
RCR (%)
| Quantités d'énergie finale importées pour le chauffage (kWh/m2SREF) | Cch Gaz (EF)
Cch Bois (EF)
Cch Reseau (EF)
Cch Elec importée (EF)
| Quantités d'énergie finale importées pour le refroidissement (kWh/m2SREF) | Cfr Gaz (EF)
Cfr Reseau (EF)
Cfr Elec importée (EF)
| Quantités d'énergie finale importées pour l'ECS (kWh/m2SREF) | Cecs Gaz (EF)
Cecs Bois (EF)
Cecs Reseau (EF)
Cecs Elec importée (EF)
| Quantités d'énergie finale importées pour l'éclairage (kWh/m2SREF) | Cecl (EF)
| Quantités d'énergie finale importées pour la ventilation (kWh/m2SREF) | Cvent (EF)
| Quantités d'énergie finale importées pour la distribution (kWh/m2SREF) | Cdistri (EF)
| Quantités d'énergie finale importées pour le déplacement des occupants (kWh/m2SREF) | Cdplct (EF)
| Production d'électricité en énergie finale par les installations photovoltaïques (kWh/m2SREF) | Photovoltaïques Elec produite (EF)
| Production d'électricité en énergie finale par les installations photovoltaïques (kWh/m2SREF) | Photovoltaïques Elec autoconsommée (EF)
| Quantité d'énergie anuelles importées par poste en énergie finale (kWh/m2SREF par an) | Cch total (EF)
Cfr total (EF)
Cecs total (EF)
Cecl total(EF)
Caux. Ventilation total (EF)
Caux. Distrib total (EF)
C Deplact total (EF)
Cef (EF)
| Quantité d'énergie anuelles importées par poste en énergie primaire (kWh/m2SREF par an) | Cch total (EP)
Cfr total (EP)
Cecs total (EP)
Cecl total(EP)
Caux. Ventilation total (EP)
Caux. Distrib total (EP)
C Deplact total (EP)
Cep (EP)
| Quantité d'énergie anuelles importées par type d'énergie en énergie finale (kWh/m2SREF par an) | C Gaz (EF)
C Bois (EF)
C Elec (EF)
C Réseau de chaleur (EF)
| Bbio | Bch (KWh/m2SREF)
Bch (points)
Bfr (KWh/m2SREF)
Bfr (points)
Becl (KWh/m2SREF)
Becl (points)
Bbio (points)
| Groupe 1 : Surface =1891,1 m² Catégorie = CE1 Groupe climatisé : non | Degrés-heures d'inconfort (°C,h)
Nombre d'heures d'inconfort total (h)
Nombre d'heures d'inconfort d'au moins +1°C (h)
Nombre d'heures d'inconfort d'au moins +2°C (h)
Résultats - CARBONE (kgCO2eq,/m²SREF) | Eges PCE (hors lot 1) | Eges PCE (hors lot 1) A + B + C | 999.8123 | 950.6796 | 903.7596 | 884.6296 | 926.5153 | 903.5153 | 742.6353 | 877.2053
|  | Eges PCE (hors lot 1) A + B + C + D | 959.9123 | 910.7796 | 863.8596 | 844.7296 | 886.5953 | 863.5953 | 702.7153 | 837.2853
| Module D | Module D | -39.9 | -39.9 | -39.9 | -39.9 | -39.92 | -39.92 | -39.92 | -39.92
| (A + B + C) Eges lot 1 | (A + B + C) Eges lot 1 | 1.6442 | 1.6442 | 1.6442 | 1.6442 | 1.6442 | 1.6442 | 1.6442 | 1.6442
| (A + B + C) Eges lot 2 | (A + B + C) Eges lot 2 | 128.0507 | 128.0507 | 128.0507 | 128.0507 | 128.0507 | 128.0507 | 128.0507 | 128.0507
| (A + B + C) Eges lot 3 | (A + B + C) Eges lot 3 | 149.1243 | 149.1243 | 149.1243 | 149.1243 | 149.1243 | 149.1243 | 149.1243 | 149.1243
| (A + B + C) Eges lot 4 | (A + B + C) Eges lot 4 | 33.248 | 33.248 | 33.248 | 33.248 | 33.248 | 33.248 | 33.248 | 33.248
| (A + B + C) Eges lot 5 | (A + B + C) Eges lot 5 | 27.7337 | 27.7337 | 27.7337 | 27.7337 | 27.7337 | 27.7337 | 27.7337 | 27.7337
| (A + B + C) Eges lot 6 | (A + B + C) Eges lot 6 | 173.4765 | 173.4765 | 173.4765 | 173.4765 | 173.4765 | 173.4765 | 173.4765 | 173.4765
| (A + B + C) Eges lot 7 | (A + B + C) Eges lot 7 | 56.4124 | 56.4124 | 56.4124 | 56.4124 | 56.4124 | 56.4124 | 56.4124 | 56.4124
| (A + B + C) Eges lot 8 | (A + B + C) Eges lot 8 | 157 | 107.9 | 121.9 | 107.9 | 157 | 134 |  | 134
| (A + B + C) Eges lot 9 | (A + B + C) Eges lot 9 | 9 | 9 | 9 | 9 | 9 | 9 | 9 | 9
| (A + B + C) Eges lot 10 | (A + B + C) Eges lot 10 | 116 | 116 | 116 | 116 | 116 | 116 | 116 | 116
| (A + B + C) Eges lot 11 | (A + B + C) Eges lot 11 | 12 | 12 | 12 | 12 | 12 | 12 | 12 | 12
| (A + B + C) Eges lot 12 | (A + B + C) Eges lot 12 | 37.5899 | 37.5899 | 37.5899 | 37.5899 | 37.5899 | 37.5899 | 37.5899 | 37.5899
| (A + B + C) Eges lot 13 | (A + B + C) Eges lot 13 | 0 | 0 | 0 | 0 | 0 | 0 | 0 | 0
| (A + B + C) Eges lot 14 | (A + B + C) Eges lot 14 | 98.5327 | 98.5 | 37.58 | 32.45 | 26.88 | 26.88 |  | 0.57
|  | (A + B + C + D) Eges lot 1 | 1.6442 | 1.6442 | 1.6442 | 1.6442 | 3.7309 | 3.7309 | 3.7309 | 3.7309
|  | (A + B + C + D) Eges lot 2 | 121.9421 | 121.9421 | 121.9421 | 121.9421 | 69.9982 | 69.9982 | 69.9982 | 69.9982
|  | (A + B + C + D) Eges lot 3 | 142.762 | 142.762 | 142.762 | 142.762 | 215.3629 | 215.3629 | 215.3629 | 215.3629
|  | (A + B + C + D) Eges lot 4 | 33.248 | 33.248 | 33.248 | 33.248 | 14.2329 | 14.2329 | 14.2329 | 14.2329
|  | (A + B + C + D) Eges lot 5 | 23.2752 | 23.2752 | 23.2752 | 23.2752 | 45.9279 | 45.9279 | 45.9279 | 45.9279
|  | (A + B + C + D) Eges lot 6 | 150.4775 | 150.4775 | 150.4775 | 150.4775 | 71.2024 | 71.2024 | 71.2024 | 71.2024
|  | (A + B + C + D) Eges lot 7 | 56.4124 | 56.4124 | 56.4124 | 56.4124 | 62.2174 | 62.2174 | 62.2174 | 62.2174
|  | (A + B + C + D) Eges lot 8 | 157 | 107.9 | 121.9 | 107.9 | 157 | 134 |  | 134
|  | (A + B + C + D) Eges lot 9 | 9 | 9 | 9 | 9 | 9 | 9 | 9 | 9
|  | (A + B + C + D) Eges lot 10 | 116 | 116 | 116 | 116 | 116 | 116 | 116 | 116
|  | (A + B + C + D) Eges lot 11 | 12 | 12 | 12 | 12 | 12 | 12 | 12 | 12
|  | (A + B + C + D) Eges lot 12 | 37.5899 | 24.38 | 24.38 | 24.38 | 24.38 | 24.38 | 24.38 | 24.38
|  | (A + B + C + D) Eges lot 13 | 0 | 0 | 0
|  | (A + B + C + D) Eges lot 14 | 98.5327 | 98.5327 | 37.5 | 32.45 | 26.88 | 26.88 |  | 0.575
| Eges CO2eq chauffage (kg CO2eq/m2SREF) | Eges Ch Gaz | 0 | 0 | 0 | 0 | 0 | 0 | 0 | 0
|  | Eges Chaud Bois | 0 | 0 | 0 | 0 | 0 | 0 | 0 | 0
|  | Eges Chaud Reseau | 0 | 0 | 0 | 0 | 0 | 0 | 0 | 0
|  | Eges Chaud Elec importée | 0 | 0 | 0 | 0 | 0 | 0 | 0 | 0
| Eges CO2eq refroidissement (kg CO2eq/m2SREF) | Eges Fr Gaz | 0 | 0 | 0 | 0 | 0 | 0 | 0 | 0
|  | Eges FrReseau | 0 | 0 | 0 | 0 | 0 | 0 | 0 | 0
|  | Eges FrElec importée | 0 | 0 | 0 | 0 | 0 | 0 | 0 | 0
| Eges CO2eq ECS (kg CO2eq/m2SREF) | Eges ECS Gaz | 0 | 0 | 0 | 0 | 0 | 0 | 0 | 0
|  | Eges ECSBois | 0 | 0 | 0 | 0 | 0 | 0 | 0 | 0
|  | Eges ECSReseau | 0 | 0 | 0 | 0 | 0 | 0 | 0 | 0
|  | Eges ECSElec importée | 0 | 0 | 0 | 0 | 0 | 0 | 0 | 0
| Eges CO2eq éclairage (kg CO2eq/m2SREF) | Eges Ecl | 0 | 0 | 0 | 0 | 0 | 0 | 0 | 0
| Eges CO2eq ventilation (kg CO2eq/m2SREF) | Eges Ventilation | 0 | 0 | 0 | 0 | 0 | 0 | 0 | 0
| Eges CO2eq distribution (kg CO2eq/m2SREF) | Eges Distrib | 0 | 0 | 0 | 0 | 0 | 0 | 0 | 0
| Eges CO2eq déplacement des occupants (kg CO2eq/m2SREF) | Eges Déplct | 0 | 0 | 0 | 0 | 0 | 0 | 0 | 0
| Eges Consommation Energie (kg CO2eq/m2SREF) | Eges Energie | 0 | 0 | 0 | 0 | 0 | 0 | 0 | 0
| Eges Chantier | Eges Chantier
| Eges Consommation et Rejet d'Eau | Eges Consommation et Rejet d'Eau
| Eges (hors lot 1) | Eges (hors lot 1) A + B + C
Eges (hors lot 1) A + B + C + D
| (A + B + C + D hors lot 1) Impact dynamique Eges PCE | Eges PCE Dyn | 604.8501 | 699.5301 | 687.5901 | 659.9771 | 561.9501 | 680.7007 | 545.8501 | 664.9407
| (A + B + C + D ) Impact dynamique Eges lot 1 | Eges Dyn. + D Lot 1 | 1.6057 | 1.6057 | 1.6057 | 1.6057 | 1.6057 | 1.6057 | 1.6057 | 1.6057
| (A + B + C + D ) Impact dynamique Eges lot 2 | Eges Dyn. + D Lot 2 | 124.9318 | 124.9318 | 124.9318 | 124.9318 | 124.9318 | 124.9318 | 124.9318 | 124.9318
| (A + B + C + D ) Impact dynamique Eges lot 3 | Eges Dyn. + D Lot 3 | 145.736 | 145.736 | 145.736 | 145.736 | 145.736 | 145.736 | 145.736 | 145.736
| (A + B + C + D ) Impact dynamique Eges lot 4 | Eges Dyn. + D Lot 4 | 29.9731 | 29.9731 | 29.9731 | 29.9731 | 29.9731 | 29.9731 | 29.9731 | 29.9731
| (A + B + C + D ) Impact dynamique Eges lot 5 | Eges Dyn. + D Lot 5 | 24.7276 | 24.7276 | 24.7276 | 24.7276 | 24.7276 | 24.7276 | 24.7276 | 24.7276
| (A + B + C + D ) Impact dynamique Eges lot 6 | Eges Dyn. + D Lot 6 | 138.4948 | 138.4948 | 138.4948 | 138.4948 | 138.4948 | 138.4948 | 138.4948 | 138.4948
| (A + B + C + D ) Impact dynamique Eges lot 7 | Eges Dyn. + D Lot 7 | 48.6319 | 48.6319 | 48.6319 | 48.6319 | 48.6319 | 48.6319 | 48.6319 | 48.6319
| (A + B + C + D ) Impact dynamique Eges lot 8 | Eges Dyn. + D Lot 8 | 0 | 94.68 | 106.33 | 94.687 |  | 118.7506 |  | 118.7506
| (A + B + C + D ) Impact dynamique Eges lot 9 | Eges Dyn. + D Lot 9 | 0 | 0 | 0 | 0 | 0 | 0 | 0 | 0
| (A + B + C + D ) Impact dynamique Eges lot 10 | Eges Dyn. + D Lot 10 | 0 | 0 | 0 | 0 | 0 | 0 | 0 | 0
| (A + B + C + D ) Impact dynamique Eges lot 11 | Eges Dyn. + D Lot 11 | 0 | 0 | 0 | 0 | 0 | 0 | 0 | 0
| (A + B + C + D ) Impact dynamique Eges lot 12 | Eges Dyn. + D Lot 12 | 33.3548 | 33.3548 | 33.3548 | 33.3548 | 33.3548 | 33.3548 | 33.3548 | 33.3548
| (A + B + C + D ) Impact dynamique Eges lot 13 | Eges Dyn. + D Lot 13 | 0 | 0 | 0 | 0 | 0 | 0 | 0 | 0
| (A + B + C + D ) Impact dynamique Eges lot 14 | Eges Dyn. + D Lot 14 | 59 | 59 | 35.41 | 19.44 | 16.1 | 16.1 |  | 0.34
| Stockage carbone | Stockage carbone | 0.73 | 0.73 | 0.73 | 0.73 | 0.74 | 0.74 | 0.74 | 0.74
Contenus CO2eq :
| Gaz | 0.227
| Bois granulés/bûches | 0.03
| Bois plaquettes | 0.024
| Réseau chaud | 0.115
| Réseau froid | 0
| Electricité chauffage | 0.079
| Electricité clim | 0.064
| Electricité ECS | 0.065
| Electricité autres usages | 0.064
| Electricité éclairage tertiaire | 0.064
| Electricité éclairage résidentiel | 0.069