## Phase 3_var CRE22 (hidden)
Code | Famille | E ou C | Surcoût investissement? (oui/non) | Base | N° variante | Variantes proposées | Paramètre de variante | Objectif | Bâtiment base utilisé | Nom XML | Nom XML proposition nommage CSTB pour resimulations | NRJ | ENV | ECO
I-2-02 | 1 | E&C | non | Bat indépendant | 1 | 1- Conversion pied d’immeuble en angle 2 façades vitrine / LNC dont baies ne s’ouvrent pas + tout béton | stnd (standard) | Confort d’été (baies non ouvrables) et carbone à béton | CRE_22_00_base_v4_ENV | CRE_22_01_pied immeuble_v1_NRJ CRE_22_01_pied immeuble_v1_ENV CRE_22_01_pied immeuble_v1_JSON | CRE_22_01_stnd_pied_v1_NRJ CRE_22_01_stnd_pied_v1_ENV CRE_22_01_stnd_pied_v1_JSON | FAIT | FAIT |  | récap hypothèses cellule D8 onglet "CRE_22"
I-2-03 | 2 | E&C | non | PH en BA13 | 2 | 1- Augmentation de la surface vitrée 50% surface façade | facd (façade) | Confort d’été et carbone | CRE_22_00_base_v4_ENV | CRE_22_02_Sv_v1_NRJ CRE_22_02_Sv_v1_ENV CRE_22_02_Sv_v1_JSON | CRE_22_02_facd_Sv50_v1_NRJ CRE_22_02_facd_Sv50_v1_ENV CRE_22_02_facd_Sv50_v1_JSON | FAIT | FAIT
|  |  | oui | Pac air/eau | 3 | 2- Dalle plancher haut lourde | stru (structure) | Carbone et Energie | CRE_22_00_base_v4_ENV | CRE_22_03_PLR H_v1_NRJ CRE_22_03_PLR H_v1_ENV CRE_22_03_PLR H_v1_JSON | CRE_22_03_stru_PLRH_v1_NRJ CRE_22_03_stru_PLRH_v1_ENV CRE_22_03_stru_PLRH_v1_JSON | FAIT | FAIT | FAIT | Hyp : revêtement TT dalle sur plots
|  |  | oui |  | 4 | 3-VRV non réversible | syst (système) | Carbone et Energie | CRE_22_00_base_v4_ENV | CRE_22_04_VRV_v1_NRJ CRE_22_04_VRV_v1_ENV CRE_22_04_VRV_v1_JSON | CRE_22_04_syst_VRV_v1_NRJ CRE_22_04_syst_VRV_v1_ENV CRE_22_04_syst_VRV_v1_JSON | FAIT | FAIT | FAIT
[5 empty] | 5 | 4-'Passage bac acier --> PH lourd |  | Carbone et Energie | CRE_09_00_base_v4_ENV
[5 empty] | 6 | 5-PV |  | Carbone et Energie | CRE_22_00_base_v4_ENV
I-2-04 | 1 | C | non | Briques | 7 | 1- OSB | stru (structure) | Levier Carbone | CRE_22_00_base_v4_ENV | CRE_22_07_OSB_v1_ENV CRE_22_07_OSB_v1_JSON | CRE_22_07_stru_OSB_v1_ENV CRE_22_07_stru_OSB_v1_JSON |  | FAIT |  | Attention : uniquement PCE à regarder Hyp : bardage bois
I-2-05 | 2 | C | non | Pac air/eau | 8 | 1-Tout en FDES optimisées | DEnv (données env) | En fait prestations d’origine, permet autre alternative que OSB | CRE_22_00_base_v4_ENV | CRE_22_08_FDES Opt_v1_ENV CRE_22_08_FDES Opt_v1_JSON | CRE_22_08_DEnv_DEOpt_v1_ENV CRE_22_08_DEnv_DEOpt_v1_JSON |  | FAIT
|  | C | non | I4=1,7 | 9 | 2- tout en DED | DEnv (données env) |  | CRE_22_00_base_v4_ENV | CRE_22_09_DED_v1_ENV CRE_22_09_DED_v1_JSON | CRE_22_09_DEnv_DED_v1_ENV CRE_22_09_DEnv_DED_v1_JSON |  | FAIT
|  | E | oui | VMC simple flux | 10 | 3-Chaudière gaz | syst (système) |  | CRE_22_00_base_v4_ENV | CRE_22_10_Ch gaz_v1_NRJ | CRE_22_10_syst_Chgaz_v1_NRJ | FAIT |  | FAIT
|  | E | oui | Pac air/eau | 11 | 4-I4=1 | perf (performance) |  | CRE_22_00_base_v4_ENV | CRE_22_11_I4_v1_NRJ | CRE_22_11_perf_I4_v1_NRJ | FAIT |  | FAIT
|  | C | oui | Pac air/eau | 12 | 5- Dalle CEM III PB et briques optimisées et refends légers | matx (matériaux) |  | CRE_22_00_base_v4_ENV | CRE_22_12_MAT OPT_v1_ENV | CRE_22_12_matx_MATOPT_v1_ENV |  | FAIT | FAIT
|  | E | oui |  | 13 | 6- Ventilation double-flux classe A + sondes CO2 dortoirs/activités | perf (performance) |  | CRE_22_00_base_v4_ENV | CRE_22_13_DF A CO2_v1_NRJ | CRE_22_13_perf_DFACO2_v1_NRJ | FAIT |  | FAIT
|  | E | non |  | 14 | 7- Augmentation de la densité de berceaux-->16 Impact uniquement Nu_gr (émission ECS) ou également débits de ventilation CEP?--> modifier également débits ventilation CEP | occp (occupation) |  | CRE_22_00_base_v4_ENV | CRE_22_14_LITS_v1_NRJ | CRE_22_14_occp_LITS_v1_NRJ | FAIT
|  | E | oui |  | 15 | 8-Effet joule | syst (système) |  | CRE_22_00_base_v4_ENV | CRE_22_15_EJ_v1_NRJ | CRE_22_15_syst_EJ_v1_NRJ | FAIT |  | FAIT
|  | E | oui |  | 16 | 9-RCU-->Quel taux EnR? Quel contenu CO2? Proposition LBM taux EnR 50% et contenu CO2 130g | syst (système) |  | CRE_22_00_base_v4_ENV | CRE_22_16_RCU_v1_NRJ | CRE_22_16_syst_RCU_v1_NRJ | FAIT Hyp : contenu CO2 130g CO2 / 50% EnR |  | FAIT
|  | E |  |  | 17 | Rouvmax=0 |  | Faut-il une modulation DH-Bbio / Crèche boutique pied IC ? | CRE_09_00_base_v4_ENV
|  | E |  |  | 18 | Brasseurs salles de jeux + dortoirs |  | Gains DH | CRE_22_00_base_v4_ENV
|  | E |  |  | 19 | Brasseurs salles de jeux + dortoirs |  | Gains DH | CRE_09_00_base_v4_ENV
|  | E |  |  | 20 | Brasseurs salles de jeux + dortoirs |  | Gains DH | CRE_18_00_base
|  | E |  |  | 21 | Catégorie Br3 |  | Faut-il une modulation DH-Bbio / zone de bruit | CRE_22_00_base_v4_ENV
|  | E |  |  | 22 | VRV réversible |  | Poids climatisation --> clim fictive | CRE_22_00_base_v4_ENV
|  | E |  |  | 23 | VRV réversible |  | Poids climatisation --> clim fictive | CRE_09_00_base_v4_ENV
|  | E |  |  | 24 | VRV réversible |  | Poids climatisation --> clim fictive | CRE_18_00_base
|  | C |  |  | 25 | 3 places de parking aérien |  | Impact carbone | CRE_22_00_base_v4_ENV
|  | E |  |  | 26 | RCU |  | Impact énergie | CRE_09_00_base_v4_ENV
|  | E |  |  | 27 | RCU |  | Impact énergie | CRE_18_00_base
|  | C |  |  | 28 | 1-Tout en FDES optimisées |  | Impact carbone / seuils prospectifs | CRE_09_00_base_v4_ENV
|  | C |  |  | 29 | 1-Tout en FDES optimisées |  | Impact carbone / seuils prospectifs | CRE_18_00_base
|  | E |  |  | 30 | Chaudière hybride |  | Impact énergie | CRE_22_00_base_v4_ENV
|  | C |  |  | 31 | Dalle CEM III PB et briques optimisées |  | Impact carbone / seuils prospectifs | CRE_09_00_base_v4_ENV
|  | C |  |  | 32 | Dalle CEM III PB et briques optimisées |  | Impact carbone / seuils prospectifs | CRE_18_00_base
I-2-06 | 3 | Recher de perf E |  |  | 33 | Bbio Cep -10% / cas de base |  |  | CRE_22_00_base_v4_ENV
I-2-06 | 3 | Recher de perf E |  |  | 34 | Bbio Cep -20% / cas de base |  |  | CRE_22_00_base_v4_ENV
I-2-06 | 3 | Recher de perf E |  |  | 35 | Bbio Cep -10% / cas de base |  |  | CRE_09_00_base_v4_ENV
I-2-06 | 3 | Recher de perf E |  |  | 36 | Bbio Cep -20% / cas de base |  |  | CRE_09_00_base_v4_ENV
I-2-06 | 3 | Recher de perf E |  |  | 37 | Bbio Cep -10% / cas de base |  |  | CRE_18_00_base
I-2-06 | 3 | Recher de perf E |  |  | 38 | Bbio Cep -20% / cas de base |  |  | CRE_18_00_base
Note on M4: [Commentaire à thread] Votre version d’Excel vous permet de lire ce commentaire à thread. Toutefois, les modifications qui y sont apportées seront supprimées si le fichier est ouvert dans une version plus récente d’Excel. En savoir plus : https://go.microsoft.com/fwlink/?linkid=870924 Commentaire : Proposition nommage à valider avec BE Pilotes : TYPO_BAT_n°VAR_Param_descriptionBE_v1_ENV avec "Param" qui correspond à des groupes de variantes qui jouent sur mêmes leviers, à comparer pour les analyses (cf colonne I "paramètres de variante") avec descriptionBE qui correspond au sigle que mets le BE pour caractériser la varainte -il est libre mais doit faire moins de 6 caractères et ne pas comporter d'espaces ou symboles spéciaux-
Note on H9: [Commentaire à thread] Votre version d’Excel vous permet de lire ce commentaire à thread. Toutefois, les modifications qui y sont apportées seront supprimées si le fichier est ouvert dans une version plus récente d’Excel. En savoir plus : https://go.microsoft.com/fwlink/?linkid=870924 Commentaire : Justification ? Avis CSTB?
Note on H10: [Commentaire à thread] Votre version d’Excel vous permet de lire ce commentaire à thread. Toutefois, les modifications qui y sont apportées seront supprimées si le fichier est ouvert dans une version plus récente d’Excel. En savoir plus : https://go.microsoft.com/fwlink/?linkid=870924 Commentaire : Le PV est-il envisagé sur des crèches? CRE_18 plutôt ?
Note on H21: [Commentaire à thread] Votre version d’Excel vous permet de lire ce commentaire à thread. Toutefois, les modifications qui y sont apportées seront supprimées si le fichier est ouvert dans une version plus récente d’Excel. En savoir plus : https://go.microsoft.com/fwlink/?linkid=870924 Commentaire : Est-ce équivalent à Br3 ? Articulation avec le pied d'immeuble ? Réponse : Br3 = ouverture de fenêtre alors que Rouvmax=0 = aucune ouverture de fenêtre Réponse : => prise en compte de CRE en pied d'immeuble sans ouverture de fenêtre possible
Note on H22: [Commentaire à thread] Votre version d’Excel vous permet de lire ce commentaire à thread. Toutefois, les modifications qui y sont apportées seront supprimées si le fichier est ouvert dans une version plus récente d’Excel. En savoir plus : https://go.microsoft.com/fwlink/?linkid=870924 Commentaire : Quid des brises soleils ?
Note on H27: [Commentaire à thread] Votre version d’Excel vous permet de lire ce commentaire à thread. Toutefois, les modifications qui y sont apportées seront supprimées si le fichier est ouvert dans une version plus récente d’Excel. En savoir plus : https://go.microsoft.com/fwlink/?linkid=870924 Commentaire : A faire au regard des résultats de CRE_22? Peut être le non réversible est suffisant ? Réponse : VRV réversible pour fixer clim fictive pour Pilote
Note on H28: [Commentaire à thread] Votre version d’Excel vous permet de lire ce commentaire à thread. Toutefois, les modifications qui y sont apportées seront supprimées si le fichier est ouvert dans une version plus récente d’Excel. En savoir plus : https://go.microsoft.com/fwlink/?linkid=870924 Commentaire : A faire au regard des résultats de CRE_22?
Note on H29: [Commentaire à thread] Votre version d’Excel vous permet de lire ce commentaire à thread. Toutefois, les modifications qui y sont apportées seront supprimées si le fichier est ouvert dans une version plus récente d’Excel. En savoir plus : https://go.microsoft.com/fwlink/?linkid=870924 Commentaire : Pourquoi ne pas faire la variante sur la plus grande des crèches ?
Note on H32: [Commentaire à thread] Votre version d’Excel vous permet de lire ce commentaire à thread. Toutefois, les modifications qui y sont apportées seront supprimées si le fichier est ouvert dans une version plus récente d’Excel. En savoir plus : https://go.microsoft.com/fwlink/?linkid=870924 Commentaire : Avis du CSTB ? FDES optimisés ou DED par défaut ? FDES optimisé ne semble pas avoir trop d'impact.
Note on H35: [Commentaire à thread] Votre version d’Excel vous permet de lire ce commentaire à thread. Toutefois, les modifications qui y sont apportées seront supprimées si le fichier est ouvert dans une version plus récente d’Excel. En savoir plus : https://go.microsoft.com/fwlink/?linkid=870924 Commentaire : Effort de 2nd oeuvre à la place pour CRE_22 ? 1 ou 2 ? Réponse : Seuil 2025 par ex ? Ossature bois = seuil 2028 ou 2031 ?

## CRE_09
Nom de la variante |  | CRE_09_00_base_v4_ENV | CRE_09_39_stnd_pied_v1_ENV | CRE_09_32_DEnv_DEOpt_ENV | CRE_09_18_matx_basC
| Nature des modifications entre variantes |  | Proposition validée par le Lot 1 : _Patio considéré toute hauteur sur le bâtiment _Vitrage du fichier de base conservé _Les baies sont laissées ouvrantes. Des adaptations restent possibles par rapport au bâtiment de base pour tenir compte qu'une façade donnant sur la rue (par exemple, une ouverture oscillo-battante est intéressante par rapport à une simple ouverture à la française). _Crèche considérée en « pignon de bâtiment » avec mur aveugle donnant sur le reste du bâtiment Hypothèses / modifications complémentaires Energie _Suppression du plancher haut (donne sur R+1 chauffé autre usage) _Mur aveugle donnant sur locaux non chauffés _Implantation des locaux conservée pour le calcul de l’accès à l’éclairage naturel (devient nul dans les dortoirs au niveau du mur aveugle) _Murs extérieurs béton + ITI (12cm Th32 pour conserver Up / CRE_09_00_Base brique + ITI) _L9_psi2=0,3W/m.K _Rouvmax=0,2 _Uw / facteurs solaires / protections conservés _Inertie quotidienne moyenne conservée (faux-plafond sur ce bâtiment) Carbone _Fondations conservées (contenu carbone des fondations pondéré en fonction du nombre de niveaux) _Prise en compte d’un plancher intermédiaire RDC / R+1 à 50% pour la crèche (dalle + isolation + chape) _Pas de prise en compte de la toiture _Descentes de gouttières conservées | FICHES OPTIMISEES Bâtiment de base utilisé CRE_09_00_base_V4_ENV | Bâtiment de base utilisé CRE_09_00_base_V4_ENV
| Surface de référence (SHAB ou SU) | 514
| Nombre de niveaux (y compris RDC) | 1
| Compacité | 2.9
| Zone climatique | H2b
| Altitude | <400m
| Zone de bruit | Br1
| Contraintes estivales extérieures (Cat1/Cat2/Cat3) | Cat1 Masques lointains 10°
ENVELOPPE |  | CRE_09_00_base_v4_ENV | CRE_09_39_stnd_pied_v1_ENV | CRE_09_32_DEnv_DEOpt_ENV | CRE_09_18_matx_basC
Murs extérieurs | Up (W/m².K) | 0.25 | 0.25
| Typologie constructive | Brique R=0,63 +ITI 100 mm Th32 | Béton + ITI 120 mm Th32
| R isolant (m².K/W) | 3.15 | 3.8
Murs sur locaux non chauffés | Up (W/m².K) |  | 0.24
| Typologie constructive |  | Béton + ITI 120 mm Th32
| R isolant (m².K/W) |  | 3.8
Toiture terrasse accessible | Up (W/m².K)
Typologie constructive
R isolant (m².K/W)
Toiture terrasse inaccessible | Up (W/m².K) | 0.107
| Typologie constructive | Bac acier
| R isolant (m².K/W) | 10.4
Toiture combles perdus | Up (W/m².K)
Typologie constructive
R isolant (m².K/W)
Toiture Rampants (combles aménagés) | Up (W/m².K)
Typologie constructive
R isolant (m².K/W)
Plancher sur Terre-plein | Ue (W/m².K) | Up=0,25 / Ue=0,178
| Typologie constructive | Dalle béton de 20cm isolée sous chape Pur 8cm / Psi L8=0,09
| R isolant (m².K/W) | 3.7
Plancher sur Vide Sanitaire | Ue (W/m².K)
Typologie constructive
R isolant (m².K/W)
Plancher sur Parking ou Sous-Sol | Ue (W/m².K)
Typologie constructive
R isolant (m².K/W)
Plancher sur Extérieur | Up (W/m².K)
Typologie constructive
R isolant (m².K/W)
Traitement Pont Thermique plancher Intermédiaire | Psi (W/m.K) | Pas d'étage | Plancher intermédiaire crèche RDC / autre usage étage, L9=0,6 ==> psi2=0,3
Baies / façade rideau | Uw | PVC Uw=1,4 / Alu Uw=1,7 Rouv max=0,7 | Rouvmax=0,2
| Sw / Tlw sans Protect° | PVC 0,40/0,50 Alu 0,46/0,57 + ajout masques débords menuiseries (nu int profondeur encastrement de 25cm)
| Sw / Tlw avec Protect° | Sw=0,03/Tlw=0,01
Coffre volet roulant | Uc (W/m².K) | 1.1
Protections solaires | Nature | CVR
| Gestion | Gestion motorisée
Perméabilité à l'air I4 | m3/(h.m²) | 1.7
SYSTEMES |  | CRE_09_00_base_v4_ENV | CRE_09_39_stnd_pied_v1_ENV | CRE_09_32_DEnv_DEOpt_ENV | CRE_09_18_matx_basC
Ventilation | Nature | Simple flux
| Débit d'air | ventil : occ 4.7m3/h.m², soit 2415,8 m3/h. Pvent=0.25W/(m3/h)=604W inocc : 0.75m3/h.m² soit 385,5m3/h, Pvent=0.25W/(m3/h)=96,4W
| Régulation débits | Non
| Classe Réseau | Etanchéité par défaut
Chauffage | Nature | PAC Air/Eau
| Puissance | 2 PAC Pfournie par PAC=45kW
| Performance | COP 7/35=4 certifié
Emetteur | Nature | PCBT / pertes au dos 4% / Réseau sous fourreau EVC / U=0,25 HVC
| Régulation | Variation temporelle par défaut (1,8)
Eau Chaude Sanitaire | Nature | 2x Ballon électrique 150 litres
| Puissance | P=1,8kW
| Performance | Cr=0,22 certifié
| Points de puisage | 100% Mitigeurs thermostatiques/mécaniques économes
Refroidissement | Nature
Puissance
Performance
Eclairage | Puissance | 5 - 6 et 8 W/m² selon locaux
| Auxiliaires | 0,15W/m² locaux avec détection
Type d'appareillage
| Gestion fractionnée | NON
Gestion et commande
Auxiliaires
Production PV |  | NON
Rafraîchissement passif |  | NON
Ascenseur |  | NON
Parking |  | Aérien
ACV |  | CRE_09_00_base_v4_ENV | CRE_09_39_stnd_pied_v1_ENV | CRE_09_32_DEnv_DEOpt_ENV | CRE_09_18_matx_basC
Produits modifiés dans l'ACV /base (résumé) |  | MAJ base INIES fiches: - Peintures mates en phase aqueuse - Peintures satinées et boiseries en phase aqueuse - Robinetterie (non électronique) en laiton - DONNEE ENVIRONNEMENTALE PAR DEFAUT v4 2 ballons 150L Correction surfaces murs extérieurs / refends MAJ base INIES fiches: - revêtement de sol PVC sur mousse VSM U3/U4 > 2,9kg/m² - revêtement mural PVC inférieur à 1kg/m² |  | Fiches optimisées, y compris Dalles béton carbonne CEM III B (idem CRE22) | PH Bac acier ==> Efigreen acier retenu et non Efigreen duo+ (pour compatibilité Avis technique) Motorisation VR : fiche retenue "Moteur radio pour volets roulants Oximo io - Oximo TH io - Oximo RH io", fiche "Moteur radio pour volets roulants S&SO-RS100 io, S&SO-RS100 io HYBRID" non disponible sur Maestro Env
m² de locaux techniques qui ne sont pas pris en compte dans la modélisation carbone (a ne pas oublier ultérieurement) en surface m²SREF
Gaines techniques non modélisées ? Impact en surface (m²)
impact carbone à ajouter des locaux non modélisés (décrits ci-dessus) en kg eq CO2
Résultats - ENERGIE - Niveau Bâtiment |  | CRE_09_00_base_v4_ENV | CRE_09_39_stnd_pied_v1_ENV | CRE_09_32_DEnv_DEOpt_ENV | CRE_09_18_matx_basC
RE2020 Bbio | Bbio chaud (points) | 104.2 | 81.3
| Bbio froid (points) | 3.8 | 5.4
| Bbio éclairage (points) | 34.4 | 36.9
| Bbio (points) | 142.4 | 123.7
RE2020 Cep, Cep,nr | Cep (kWh/m2SREF par an) | 131.9 | 128.4
| Cep_nr (kWh/m2SREF par an) | 131.9 | 128.4
Quantités d'énergie finale importées pour le chauffage (kWh/m²SREF) | Gaz | 0 | 0
| Bois | 0 | 0
| Reseau | 0 | 0
| Elec importée | 39 | 36.7
Quantités d'énergie finale importées pour le refroidissement (kWh/m²SREF) | Gaz | 0 | 0
| Reseau | 0 | 0
| Elec importée | 0 | 0
Quantités d'énergie finale importées pour l'ECS (kWh/m²SREF) | Gaz | 0 | 0
| Bois | 0 | 0
| Reseau | 0 | 0
| Elec importée | 3.1 | 3.1
Quantités d'énergie finale importées pour l'éclairage (kWh/m²SREF) |  | 9.9 | 10.7
Quantités d'énergie finale importées pour la ventilation (kWh/m²SREF) |  | 4.7 | 4.7
Quantités d'énergie finale importées pour la distribution (kWh/m²SREF) |  | 0.6 | 0.6
Quantités d'énergie finale importées pour le déplacement des occupants (kWh/m²SREF) |  | 0 | 0
Production d'électricité en énergie finale par les installations photovoltaïques (kWh/m²SREF) | Elec produite | 0 | 0
| Elec autoconsommée | 0 | 0
Quantité d'énergie anuelles importées par poste en énergie finale (kWh/m²SREF) | Chauffage | 39 | 36.7
| Refroidissement | 0 | 0
| ECS | 3.1 | 3.1
| Eclairage | 9.9 | 10.7
| Aux, ventilation | 4.7 | 4.7
| Aux, distribution | 0.6 | 0.6
| Deplacement | 0 | 0
Quantité d'énergie anuelles importées par type d'énergie en énergie finale (kWh/m²SREF) | Gaz | 0 | 0
| Bois | 0 | 0
| Electricité | 57.4 | 55.8
| Réseau de chaleur | 0 | 0
Résultats - Confort d'été |  | CRE_09_00_base_v4_ENV | CRE_09_39_stnd_pied_v1_ENV | CRE_09_32_DEnv_DEOpt_ENV | CRE_09_18_matx_basC
RE2020 confort d'été - groupe 1 | Degrés-heures d'inconfort DH (°C,h) | 475.8 | 535.2
RE2020 confort d'été - groupe 2 | Degrés-heures d'inconfort DH (°C,h)
Degrés-heures d'inconfort DH Th_DB (°C,h)
Degrés-heures d'inconfort DH Th_DC (°C,h)
RE2020 confort d'été - groupe 3 | Degrés-heures d'inconfort DH (°C,h)
Degrés-heures d'inconfort DH Th_DB (°C,h)
Degrés-heures d'inconfort DH Th_DC (°C,h)
RE2020 confort d'été - groupe 4 | Degrés-heures d'inconfort DH (°C,h)
Degrés-heures d'inconfort DH Th_DB (°C,h)
Degrés-heures d'inconfort DH Th_DC (°C,h)
RE2020 confort d'été - groupe 5 | Degrés-heures d'inconfort DH (°C,h)
Degrés-heures d'inconfort DH Th_DB (°C,h)
Degrés-heures d'inconfort DH Th_DC (°C,h)
RE2020 confort d'été - groupe 6 | Degrés-heures d'inconfort DH (°C,h)
Degrés-heures d'inconfort DH Th_DB (°C,h)
Degrés-heures d'inconfort DH Th_DC (°C,h)
RE2020 confort d'été - groupe 7 | Degrés-heures d'inconfort DH (°C,h)
Degrés-heures d'inconfort DH Th_DB (°C,h)
Degrés-heures d'inconfort DH Th_DC (°C,h)
RE2020 confort d'été - groupe 8 | Degrés-heures d'inconfort DH (°C,h)
Degrés-heures d'inconfort DH Th_DB (°C,h)
Degrés-heures d'inconfort DH Th_DC (°C,h)
RE2020 confort d'été - groupe 9 | Degrés-heures d'inconfort DH (°C,h)
Degrés-heures d'inconfort DH Th_DB (°C,h)
Degrés-heures d'inconfort DH Th_DC (°C,h)
RE2020 confort d'été - groupe 10 | Degrés-heures d'inconfort DH (°C,h)
Degrés-heures d'inconfort DH Th_DB (°C,h)
Degrés-heures d'inconfort DH Th_DC (°C,h)
Résultats - CARBONE - NIVEAU BATIMENT (kgCO2eq,/m²SREF) |  | CRE_09_00_base_v4_ENV | CRE_09_39_stnd_pied_v1_ENV | CRE_09_32_DEnv_DEOpt_ENV | CRE_09_18_matx_basC
Total construction (composants+chantier) phases A + B + C + D dynamique | Ic construction (kg eq CO2 / m²SREF) | 923.0726 | 851.093 | 829.4517 | 825.8697
Lot 1 | Ic,lot 1 dynamique (A+B+C+D) | 32.3661 | 32.3661 | 32.3661 | 32.3661
Lot 2 | Ic,lot 2 dynamique (A+B+C+D) | 59.1598 | 59.1598 | 59.1598 | 59.1598
Lot 3 | Ic,lot 3 dynamique (A+B+C+D) | 173.8036 | 187.0314 | 148.2996 | 158.9083
Lot 4 | Ic,lot 4 dynamique (A+B+C+D) | 98.6545 | 3.1878 | 85.0569 | 85.0569
Lot 5 | Ic,lot 5 dynamique (A+B+C+D) | 72.052 | 81.5152 | 56.9693 | 45.8062
Lot 6 | Ic,lot 6 dynamique (A+B+C+D) | 75.6023 | 67.5686 | 69.9871 | 60.3495
Lot 7 | Ic,lot 7 dynamique (A+B+C+D) | 76.051 | 84.8808 | 42.2295 | 48.8394
Lot 8 | Ic,lot 8 dynamique (A+B+C+D) | 268.9438 | 268.9438 | 268.9438 | 268.9438
Lot 9 | Ic,lot 9 dynamique (A+B+C+D) | 36.4042 | 36.4042 | 36.4042 | 36.4042
Lot 10 | Ic,lot 10 dynamique (A+B+C+D) | 0 | 0 | 0 | 0
Lot 11 | Ic,lot 11 dynamique (A+B+C+D) | 0 | 0 | 0 | 0
Lot 12 | Ic,lot 12 dynamique (A+B+C+D) | 0 | 0 | 0 | 0
Lot 13 | Ic,lot 13 dynamique (A+B+C+D) | 0 | 0 | 0 | 0
Lot 8.7 | Ic,lot 8.7 dynamique (A+B+C+D) | 0 | 0 | 0 | 0
Autres indicateurs carbone | Ic,DED (kgeq CO2/m²SREF) | 398.5638 | 349.6057 | 388.7287 | 397.7999
| Stockage carbone biogénique bâtiment (StockC) | 4.7172 | 4.7172 | 3.8368 | 7.0362
| Module D | -35.4912 | -21.2686 | -37.3666 | -35.7046
| Ic énergie (kgeq CO2/m²SREF) | 182.5542 | 177.3939 | 182.5542 | 182.5542
| Ic chantier (kgeq CO2/m²SREF) | 30.0354 | 30.0354 | 30.0354 | 30.0354
| Ic eau (kgeq CO2/m²SREF) | 0 | 0 | 0 | 0
| Ic bâtiment (kgeq CO2/m²SREF) | 1105.6268 | 1028.4868 | 1012.0059 | 1008.4239
Étape fabrication en statique, étapes A1 à A5 | Eges composants A (kg eq CO2/m²SREF) | 620.4013 | 554.1835 | 556.6736 | 536.4085
Étape utilisation en statique, étapes B | Eges composants B (kg eq CO2/m²SREF) | 325.2563 | 310.0751 | 293.8916 | 309.0417

## CRE_18
Nom de la variante |  | CRE_18_00_base_v3_ENV | CRE_18_40_stru_OSB_v2 | CRE_18_24_matx_basC_v1 | CRE_18_36_perf_Bbio_v1 | CRE_18_08_DEnv_DEOpt_v1_ENV
| Nature des modifications entre variantes |  | Descriptif à venir | Descriptif à venir | Bâtiment de base utilisé CRE_18_00_base_v3_ENV Bbio -18% en restant en ITI | FICHES OPTIMISEES Bâtiment de base utilisé CRE_18_00_base_v3_ENV
| Surface de référence (SHAB ou SU) | 688.3
| Nombre de niveaux (y compris RDC) | 2
| Compacité | 2.86
| Zone climatique | H2b
| Altitude | <400m
| Zone de bruit | Br1
| Contraintes estivales extérieures (Cat1/Cat2/Cat3) | Cat1 Masques lointains 10°
ENVELOPPE |  | CRE_18_00_base_v3_ENV | CRE_18_40_stru_OSB_v2 | CRE_18_24_matx_basC_v1 | CRE_18_36_perf_Bbio_v1 | CRE_18_08_DEnv_DEOpt_v1_ENV
Murs extérieurs | Up (W/m².K) | 0.25 |  |  | 0.168
| Typologie constructive | Brique R=0,63 +ITI 100 mm Th32 |  |  | Brique R=1 + ITI 140 mm Th30
| R isolant (m².K/W) | 3.15 |  |  | 4.8
Murs sur locaux non chauffés | Up (W/m².K)
Typologie constructive
R isolant (m².K/W)
Toiture terrasse accessible | Up (W/m².K) | 0,109 / 0,154
| Typologie constructive | Toiture terrasse R+1 technique avec 20cm de polyuréthane en 2 couches de 10cm / Toiture terrasse RDC accessible cour de crèche avec 14cm de polyuréthane en 2 couches de 7cm
| R isolant (m².K/W) | 9,1 / 6,4
Toiture terrasse inaccessible | Up (W/m².K)
Typologie constructive
R isolant (m².K/W)
Toiture combles perdus | Up (W/m².K)
Typologie constructive
R isolant (m².K/W)
Toiture Rampants (combles aménagés) | Up (W/m².K)
Typologie constructive
R isolant (m².K/W)
Plancher sur Terre-plein | Ue (W/m².K) | Up=0,25 / Ue=0,166 |  |  | Up=0,20 / Ue=0,155
| Typologie constructive | Dalle béton de 20cm isolée sous chape Pur 8cm |  |  | Dalle+R=4,65 sous chape (10cm PUR) Psi L8=0,09
| R isolant (m².K/W) | 3.7 |  |  | 4.65
Plancher sur Vide Sanitaire | Ue (W/m².K)
Typologie constructive
R isolant (m².K/W)
Plancher sur Parking ou Sous-Sol | Ue (W/m².K)
Typologie constructive
R isolant (m².K/W)
Plancher sur Extérieur | Up (W/m².K)
Typologie constructive
R isolant (m².K/W)
Traitement Pont Thermique plancher Intermédiaire | Psi (W/m.K) | Maçonnerie ITI + plannelle isolante : Psi = 0,38
Baies / façade rideau | Uw | Alu Uw=1,7 Rouv max=0,7 |  |  | Alu Uw=1,4
| Sw / Tlw sans Protect° | Alu 0,46/0,57 + ajout masques débords menuiseries (nu int profondeur encastrement de 25cm)
| Sw / Tlw avec Protect° | Sw=0,03/Tlw=0,01
Coffre volet roulant | Uc (W/m².K) | 1.1 |  |  | 0.7
Protections solaires | Nature | CVR
| Gestion | Gestion motorisée
Perméabilité à l'air I4 | m3/(h.m²) | 1.7 |  |  | 1
SYSTEMES |  | CRE_18_00_base_v3_ENV | CRE_18_40_stru_OSB_v2 | CRE_18_24_matx_basC_v1 | CRE_18_36_perf_Bbio_v1 | CRE_18_08_DEnv_DEOpt_v1_ENV
Ventilation | Nature | Simple flux
| Débit d'air | ventil : occ 4.7m3/h.m², soit 3235m3/h. Pvent=0.25W/(m3/h)=810W inocc : 0.75m3/h.m² soit 515m3/h, Pvent=0.25W/(m3/h)=130W
| Régulation débits | Non
| Classe Réseau | Etanchéité par défaut
Chauffage | Nature | PAC Air/Eau
| Puissance | 2 PAC identiques de 50kW COP 4 à 7°Cext
| Performance | COP 7/35=4 certifié
Emetteur | Nature | PCBT / pertes au dos 4% au RDC / Réseau sous fourreau EVC / U=0,25 HVC
| Régulation | Variation temporelle par défaut (1,8)
Eau Chaude Sanitaire | Nature | 3 Ballons électriques 100 litres
| Puissance | P= 3 x 1,8kW
| Performance | Cr=0,22 certifié
| Points de puisage | 100% Mitigeurs thermostatiques/mécaniques économes
Refroidissement | Nature
Puissance
Performance
Eclairage | Puissance | 5 - 6 et 8 W/m² selon locaux
| Auxiliaires | 0,15W/m² locaux avec détection
Type d'appareillage
| Gestion fractionnée | NON
| Gestion et commande | cf. Tableau prestations types « standards 2022 » pour les simulations « énergie » du GTM2
Auxiliaires
Production PV |  | NON
Rafraîchissement passif |  | NON
Ascenseur |  | OUI
Parking |  | Aérien
ACV |  | CRE_18_00_base_v3_ENV | CRE_18_40_stru_OSB_v2 | CRE_18_24_matx_basC_v1 | CRE_18_36_perf_Bbio_v1 | CRE_18_08_DEnv_DEOpt_v1_ENV
Produits modifiés dans l'ACV /base (résumé) |  | Suppression zone cuisine/restauration Suppression espaces extérieurs Suppression des pieux pour prise en compte de fondations superficielles (longrines) seulement (impact sur le dimensionnement des fondations superficielles ? Ic lot 2 faible!) Béton ITE => Brique ITI Double flux => Simple flux 1 PAC géothermique => 2 PAC Air Eau ECS => 1 ballon de 150L | Descriptif à venir | Descriptif à venir |  | Fiches optimisées, y compris Dalles béton carbonne CEM III B (idem CRE22)
Résultats - ENERGIE - Niveau Bâtiment |  | CRE_18_00_base_v3_ENV | CRE_18_40_stru_OSB_v2 | CRE_18_24_matx_basC_v1 | CRE_18_36_perf_Bbio_v1 | CRE_18_08_DEnv_DEOpt_v1_ENV
RE2020 Bbio | Bbio chaud (points) | 134.1 |  |  | 101.2
| Bbio froid (points) | 1.8 |  |  | 1.9
| Bbio éclairage (points) | 40.7 |  |  | 40.7
| Bbio (points) | 176.5 |  |  | 143.7
RE2020 Cep, Cep,nr | Cep (kWh/m2SREF par an) | 152.7 |  |  | 144.6
| Cep_nr (kWh/m2SREF par an) | 152.7 |  |  | 144.6
Quantités d'énergie finale importées pour le chauffage (kWh/m²SREF) | Gaz | 0 |  |  | 0
| Bois | 0 |  |  | 0
| Reseau | 0 |  |  | 0
| Elec importée | 42.5 |  |  | 38.9
Quantités d'énergie finale importées pour le refroidissement (kWh/m²SREF) | Gaz | 0 |  |  | 0
| Reseau | 0 |  |  | 0
| Elec importée | 0 |  |  | 0.2
Quantités d'énergie finale importées pour l'ECS (kWh/m²SREF) | Gaz | 0 |  |  | 0
| Bois | 0 |  |  | 0
| Reseau | 0 |  |  | 0
| Elec importée | 3.4 |  |  | 3.4
Quantités d'énergie finale importées pour l'éclairage (kWh/m²SREF) |  | 11.6 |  |  | 11.6
Quantités d'énergie finale importées pour la ventilation (kWh/m²SREF) |  | 4.7 |  |  | 4.7
Quantités d'énergie finale importées pour la distribution (kWh/m²SREF) |  | 0 |  |  | 0
Quantités d'énergie finale importées pour le déplacement des occupants (kWh/m²SREF) |  | 4.1 |  |  | 4.1
Production d'électricité en énergie finale par les installations photovoltaïques (kWh/m²SREF) | Elec produite | 0 |  |  | 0
| Elec autoconsommée | 0 |  |  | 0
Quantité d'énergie anuelles importées par poste en énergie finale (kWh/m²SREF) | Chauffage | 42.5 |  |  | 38.9
| Refroidissement | 0 |  |  | 0.2
| ECS | 3.4 |  |  | 3.4
| Eclairage | 11.6 |  |  | 11.6
| Aux, ventilation | 4.7 |  |  | 4.7
| Aux, distribution | 0 |  |  | 0
| Deplacement | 4.1 |  |  | 4.1
Quantité d'énergie anuelles importées par type d'énergie en énergie finale (kWh/m²SREF) | Gaz | 0 |  |  | 0
| Bois | 0 |  |  | 0
| Electricité | 66.4 |  |  | 62.9
| Réseau de chaleur | 0 |  |  | 0
Résultats - Confort d'été |  | CRE_18_00_base_v3_ENV | CRE_18_40_stru_OSB_v2 | CRE_18_24_matx_basC_v1 | CRE_18_36_perf_Bbio_v1 | CRE_18_08_DEnv_DEOpt_v1_ENV
RE2020 confort d'été - groupe 1 | Degrés-heures d'inconfort DH (°C,h) | 400.3 |  |  | 389.9
RE2020 confort d'été - groupe 2 | Degrés-heures d'inconfort DH (°C,h)
Degrés-heures d'inconfort DH Th_DB (°C,h)
Degrés-heures d'inconfort DH Th_DC (°C,h)
RE2020 confort d'été - groupe 3 | Degrés-heures d'inconfort DH (°C,h)
Degrés-heures d'inconfort DH Th_DB (°C,h)
Degrés-heures d'inconfort DH Th_DC (°C,h)
RE2020 confort d'été - groupe 4 | Degrés-heures d'inconfort DH (°C,h)
Degrés-heures d'inconfort DH Th_DB (°C,h)
Degrés-heures d'inconfort DH Th_DC (°C,h)
RE2020 confort d'été - groupe 5 | Degrés-heures d'inconfort DH (°C,h)
Degrés-heures d'inconfort DH Th_DB (°C,h)
Degrés-heures d'inconfort DH Th_DC (°C,h)
RE2020 confort d'été - groupe 6 | Degrés-heures d'inconfort DH (°C,h)
Degrés-heures d'inconfort DH Th_DB (°C,h)
Degrés-heures d'inconfort DH Th_DC (°C,h)
RE2020 confort d'été - groupe 7 | Degrés-heures d'inconfort DH (°C,h)
Degrés-heures d'inconfort DH Th_DB (°C,h)
Degrés-heures d'inconfort DH Th_DC (°C,h)
RE2020 confort d'été - groupe 8 | Degrés-heures d'inconfort DH (°C,h)
Degrés-heures d'inconfort DH Th_DB (°C,h)
Degrés-heures d'inconfort DH Th_DC (°C,h)
RE2020 confort d'été - groupe 9 | Degrés-heures d'inconfort DH (°C,h)
Degrés-heures d'inconfort DH Th_DB (°C,h)
Degrés-heures d'inconfort DH Th_DC (°C,h)
RE2020 confort d'été - groupe 10 | Degrés-heures d'inconfort DH (°C,h)
Degrés-heures d'inconfort DH Th_DB (°C,h)
Degrés-heures d'inconfort DH Th_DC (°C,h)
Résultats - CARBONE - NIVEAU BATIMENT (kgCO2eq,/m²SREF) |  | CRE_18_00_base_v3_ENV | CRE_18_40_stru_OSB_v2 | CRE_18_24_matx_basC_v1 | CRE_18_36_perf_Bbio_v1 | CRE_18_08_DEnv_DEOpt_v1_ENV
Total construction (composants+chantier) phases A + B + C + D dynamique | Ic construction (kg eq CO2 / m²SREF) | 962.6905 | 740.98 | 844.6573 |  | 830.7677
Lot 1 | Ic,lot 1 dynamique (A+B+C+D) | 21.544 | 21.544 | 21.544 |  | 21.544
Lot 2 | Ic,lot 2 dynamique (A+B+C+D) | 13.1528 | 13.1528 | 13.1538 |  | 13.1528
Lot 3 | Ic,lot 3 dynamique (A+B+C+D) | 160.6069 | -50.6929 | 135.7785 |  | 120.0457
Lot 4 | Ic,lot 4 dynamique (A+B+C+D) | 127.9778 | 127.9778 | 113.8346 |  | 117.9001
Lot 5 | Ic,lot 5 dynamique (A+B+C+D) | 77.546 | 80.1987 | 36.8839 |  | 49.1038
Lot 6 | Ic,lot 6 dynamique (A+B+C+D) | 89.2008 | 76.1397 | 82.6042 |  | 72.5735
Lot 7 | Ic,lot 7 dynamique (A+B+C+D) | 81.8498 | 81.8498 | 49.6662 |  | 45.6352
Lot 8 | Ic,lot 8 dynamique (A+B+C+D) | 249.6641 | 249.6641 | 249.6712 |  | 249.6641
Lot 9 | Ic,lot 9 dynamique (A+B+C+D) | 62.7605 | 62.7605 | 63.1329 |  | 62.7605
Lot 10 | Ic,lot 10 dynamique (A+B+C+D) | 0 | 0 | 0 |  | 0
Lot 11 | Ic,lot 11 dynamique (A+B+C+D) | 0 | 0 | 0 |  | 0
Lot 12 | Ic,lot 12 dynamique (A+B+C+D) | 52.2594 | 52.2594 | 52.2594 |  | 52.2594
Lot 13 | Ic,lot 13 dynamique (A+B+C+D) | 0 | 0 | 0 |  | 0
Lot 8.7 | Ic,lot 8.7 dynamique (A+B+C+D) | 0 | 0 | 0 |  | 0
Autres indicateurs carbone | Ic,DED (kgeq CO2/m²SREF) | 441.2367 | 441.2367 | 441.6145 |  | 417.5209
| Stockage carbone biogénique bâtiment (StockC) | 1.9391 | 92.9468 | 6.0934 |  | 1.5242
| Module D | -26.6818 | -59.7789 | -23.9979 |  | -24.775
| Ic énergie (kgeq CO2/m²SREF) | 204.03 | 204.03 | 204.03 |  | 204.03
| Ic chantier (kgeq CO2/m²SREF) | 26.1287 | 26.1287 | 26.1287 |  | 26.1287
| Ic eau (kgeq CO2/m²SREF) | 4.0336 | 4.0336 | 4.0336 |  | 4.0336
| Ic bâtiment (kgeq CO2/m²SREF) | 1170.7542 | 949.0461 | 1052.7209 |  | 1038.8313
Étape fabrication en statique, étapes A1 à A5 | Eges composants A (kg eq CO2/m²SREF) | 629.2125 | 264.0061 | 517.5548 |  | 527.8356
Étape utilisation en statique, étapes B | Eges composants B (kg eq CO2/m²SREF) | 370.5771 | 372.2416 | 355.7549 |  | 331.7676

## CSTB-zone clim (hidden)
1 | 2 | CRE_09_00_H1a_100_v4_ENV | CRE_09_00_H1a_500_v4_ENV | CRE_09_00_H1a_900_v4_ENV | CRE_09_00_H1b_100_v4_ENV | CRE_09_00_H1b_500_v4_ENV | CRE_09_00_H1b_900_v4_ENV | CRE_09_00_H1c_100_v4_ENV | CRE_09_00_H1c_500_v4_ENV | CRE_09_00_H1c_900_v4_ENV | CRE_09_00_H2a_100_v4_ENV | CRE_09_00_H2a_500_v4_ENV | CRE_09_00_H2a_900_v4_ENV | CRE_09_00_base_v4_ENV | CRE_09_00_H2b_500_v4_ENV | CRE_09_00_H2b_900_v4_ENV | CRE_09_00_H2c_100_v4_ENV | CRE_09_00_H2c_500_v4_ENV | CRE_09_00_H2c_900_v4_ENV | CRE_09_00_H2d_100_v4_ENV | CRE_09_00_H2d_500_v4_ENV | CRE_09_00_H2d_900_v4_ENV | CRE_09_00_H3_100_v4_ENV | CRE_09_00_H3_500_v4_ENV | CRE_09_00_H3_900_v4_ENV | CRE_18_00_H1a_100_v3_ENV | CRE_18_00_H1a_500_v3_ENV | CRE_18_00_H1a_900_v3_ENV | CRE_18_00_H1b_100_v3_ENV | CRE_18_00_H1b_500_v3_ENV | CRE_18_00_H1b_900_v3_ENV | CRE_18_00_H1c_100_v3_ENV | CRE_18_00_H1c_500_v3_ENV | CRE_18_00_H1c_900_v3_ENV | CRE_18_00_H2a_100_v3_ENV | CRE_18_00_H2a_500_v3_ENV | CRE_18_00_H2a_900_v3_ENV | CRE_18_00_base_v3_ENV | CRE_18_00_H2b_500_v3_ENV | CRE_18_00_H2b_900_v3_ENV | CRE_18_00_H2c_100_v3_ENV | CRE_18_00_H2c_500_v3_ENV | CRE_18_00_H2c_900_v3_ENV | CRE_18_00_H2d_100_v3_ENV | CRE_18_00_H2d_500_v3_ENV | CRE_18_00_H2d_900_v3_ENV | CRE_18_00_H3_100_v3_ENV | CRE_18_00_H3_500_v3_ENV | CRE_18_00_H3_900_v3_ENV | CRE_22_00_H1a_100_v4_ENV | CRE_22_00_H1a_500_v4_ENV | CRE_22_00_H1a_900_v4_ENV | CRE_22_00_H1b_100_v4_ENV | CRE_22_00_H1b_500_v4_ENV | CRE_22_00_H1b_900_v4_ENV | CRE_22_00_H1c_100_v4_ENV | CRE_22_00_H1c_500_v4_ENV | CRE_22_00_H1c_900_v4_ENV | CRE_22_00_H2a_100_v4_ENV | CRE_22_00_H2a_500_v4_ENV | CRE_22_00_H2a_900_v4_ENV | CRE_22_00_base_v4_ENV | CRE_22_00_H2b_500_v4_ENV | CRE_22_00_H2b_900_v4_ENV | CRE_22_00_H2c_100_v4_ENV | CRE_22_00_H2c_500_v4_ENV | CRE_22_00_H2c_900_v4_ENV | CRE_22_00_H2d_100_v4_ENV | CRE_22_00_H2d_500_v4_ENV | CRE_22_00_H2d_900_v4_ENV | CRE_22_00_H3_100_v4_ENV | CRE_22_00_H3_500_v4_ENV | CRE_22_00_H3_900_v4_ENV
DONNEES | SREF | 514 | 514 | 514 | 514 | 514 | 514 | 514 | 514 | 514 | 514 | 514 | 514 | 514 | 514 | 514 | 514 | 514 | 514 | 514 | 514 | 514 | 514 | 514 | 514 | 688.3 | 688.3 | 688.3 | 688.3 | 688.3 | 688.3 | 688.3 | 688.3 | 688.3 | 688.3 | 688.3 | 688.3 | 688.3 | 688.3 | 688.3 | 688.3 | 688.3 | 688.3 | 688.3 | 688.3 | 688.3 | 688.3 | 688.3 | 688.3 | 124.4 | 124.4 | 124.4 | 124.4 | 124.4 | 124.4 | 124.4 | 124.4 | 124.4 | 124.4 | 124.4 | 124.4 | 124.4 | 124.4 | 124.4 | 124.4 | 124.4 | 124.4 | 124.4 | 124.4 | 124.4 | 124.4 | 124.4 | 124.4
| Altitude | 0-400m | 400-800m | > 800m | 0-400m | 400-800m | > 800m | 0-400m | 400-800m | > 800m | 0-400m | 400-800m | > 800m | 0-400m | 400-800m | > 800m | 0-400m | 400-800m | > 800m | 0-400m | 400-800m | > 800m | 0-400m | 400-800m | > 800m | 0-400m | 400-800m | > 800m | 0-400m | 400-800m | > 800m | 0-400m | 400-800m | > 800m | 0-400m | 400-800m | > 800m | 0-400m | 400-800m | > 800m | 0-400m | 400-800m | > 800m | 0-400m | 400-800m | > 800m | 0-400m | 400-800m | > 800m | 0-400m | 400-800m | > 800m | 0-400m | 400-800m | > 800m | 0-400m | 400-800m | > 800m | 0-400m | 400-800m | > 800m | 0-400m | 400-800m | > 800m | 0-400m | 400-800m | > 800m | 0-400m | 400-800m | > 800m | 0-400m | 400-800m | > 800m
| Zone Climatique | H1a | H1a | H1a | H1b | H1b | H1b | H1c | H1c | H1c | H2a | H2a | H2a | H2b | H2b | H2b | H2c | H2c | H2c | H2d | H2d | H2d | H3 | H3 | H3 | H1a | H1a | H1a | H1b | H1b | H1b | H1c | H1c | H1c | H2a | H2a | H2a | H2b | H2b | H2b | H2c | H2c | H2c | H2d | H2d | H2d | H3 | H3 | H3 | H1a | H1a | H1a | H1b | H1b | H1b | H1c | H1c | H1c | H2a | H2a | H2a | H2b | H2b | H2b | H2c | H2c | H2c | H2d | H2d | H2d | H3 | H3 | H3
Résultats - ENERGIE - Niveau Bâtiment | vide | CRE_09_00_H1a_100_v4_ENV | CRE_09_00_H1a_500_v4_ENV | CRE_09_00_H1a_900_v4_ENV | CRE_09_00_H1b_100_v4_ENV | CRE_09_00_H1b_500_v4_ENV | CRE_09_00_H1b_900_v4_ENV | CRE_09_00_H1c_100_v4_ENV | CRE_09_00_H1c_500_v4_ENV | CRE_09_00_H1c_900_v4_ENV | CRE_09_00_H2a_100_v4_ENV | CRE_09_00_H2a_500_v4_ENV | CRE_09_00_H2a_900_v4_ENV | CRE_09_00_base_v4_ENV | CRE_09_00_H2b_500_v4_ENV | CRE_09_00_H2b_900_v4_ENV | CRE_09_00_H2c_100_v4_ENV | CRE_09_00_H2c_500_v4_ENV | CRE_09_00_H2c_900_v4_ENV | CRE_09_00_H2d_100_v4_ENV | CRE_09_00_H2d_500_v4_ENV | CRE_09_00_H2d_900_v4_ENV | CRE_09_00_H3_100_v4_ENV | CRE_09_00_H3_500_v4_ENV | CRE_09_00_H3_900_v4_ENV | CRE_18_00_H1a_100_v3_ENV | CRE_18_00_H1a_500_v3_ENV | CRE_18_00_H1a_900_v3_ENV | CRE_18_00_H1b_100_v3_ENV | CRE_18_00_H1b_500_v3_ENV | CRE_18_00_H1b_900_v3_ENV | CRE_18_00_H1c_100_v3_ENV | CRE_18_00_H1c_500_v3_ENV | CRE_18_00_H1c_900_v3_ENV | CRE_18_00_H2a_100_v3_ENV | CRE_18_00_H2a_500_v3_ENV | CRE_18_00_H2a_900_v3_ENV | CRE_18_00_base_v3_ENV | CRE_18_00_H2b_500_v3_ENV | CRE_18_00_H2b_900_v3_ENV | CRE_18_00_H2c_100_v3_ENV | CRE_18_00_H2c_500_v3_ENV | CRE_18_00_H2c_900_v3_ENV | CRE_18_00_H2d_100_v3_ENV | CRE_18_00_H2d_500_v3_ENV | CRE_18_00_H2d_900_v3_ENV | CRE_18_00_H3_100_v3_ENV | CRE_18_00_H3_500_v3_ENV | CRE_18_00_H3_900_v3_ENV | CRE_22_00_H1a_100_v4_ENV | CRE_22_00_H1a_500_v4_ENV | CRE_22_00_H1a_900_v4_ENV | CRE_22_00_H1b_100_v4_ENV | CRE_22_00_H1b_500_v4_ENV | CRE_22_00_H1b_900_v4_ENV | CRE_22_00_H1c_100_v4_ENV | CRE_22_00_H1c_500_v4_ENV | CRE_22_00_H1c_900_v4_ENV | CRE_22_00_H2a_100_v4_ENV | CRE_22_00_H2a_500_v4_ENV | CRE_22_00_H2a_900_v4_ENV | CRE_22_00_base_v4_ENV | CRE_22_00_H2b_500_v4_ENV | CRE_22_00_H2b_900_v4_ENV | CRE_22_00_H2c_100_v4_ENV | CRE_22_00_H2c_500_v4_ENV | CRE_22_00_H2c_900_v4_ENV | CRE_22_00_H2d_100_v4_ENV | CRE_22_00_H2d_500_v4_ENV | CRE_22_00_H2d_900_v4_ENV | CRE_22_00_H3_100_v4_ENV | CRE_22_00_H3_500_v4_ENV | CRE_22_00_H3_900_v4_ENV
RT2012 | SRT (m²)
Bbio
Bbiomax
Cep (kWh/m2SHON_RT par an)
CepMAX (kWh/m2SHON_RT par an)
Tic groupe 1 (°c)
Ticref groupe 1 (°C)
RE2020 Bbio | Bbio chaud (points) | 116.9 | 146.7 | 179.1 | 119 | 148.8 | 181.9 | 113.3 | 141.1 | 173.5 | 106.4 | 137.3 | 172.3 | 110.8 | 140.9 | 174.8 | 90.2 | 116.5 | 145.5 | 89 | 113 | 140.4 | 80.8 | 106.3 | 135.9 | 151.1 | 189.2 | 230.7 | 153.7 | 191.8 | 233.6 | 145.1 | 181.8 | 221.2 | 136.8 | 176.3 | 219.6 | 141.8 | 179.5 | 221.8 | 116.4 | 149.6 | 187.6 | 111.4 | 142.6 | 177.3 | 98.2 | 131 | 168.4 | 115.6 | 145.7 | 179 | 117.5 | 148.5 | 181.6 | 110.7 | 141.2 | 172.4 | 107.3 | 139.4 | 174.3 | 111.3 | 141.6 | 176.3 | 90.6 | 117.5 | 147.7 | 86.5 | 111.2 | 139.3 | 80.3 | 106.6 | 138.4
| Bbio froid (points) | 4.5 | 1.8 | 0.8 | 8.6 | 3.5 | 1.7 | 11 | 4.1 | 1.7 | 2.7 | 1.4 | 0.4 | 3.8 | 1.2 | 0.2 | 6.5 | 2.6 | 1 | 28.1 | 14.9 | 6.7 | 28.9 | 16.2 | 5.9 | 2.9 | 1.2 | 0.5 | 5.2 | 2.6 | 1 | 7.3 | 3 | 0.8 | 2.1 | 0.7 | 0.1 | 2.1 | 0.4 | 0 | 4.3 | 1.6 | 0.4 | 24.4 | 10.5 | 4.1 | 27.2 | 13.4 | 4.7 | 2 | 0.8 | 0.3 | 3.7 | 1.8 | 0.7 | 5.1 | 2 | 0.5 | 1.4 | 0.5 | 0.1 | 1.4 | 0.3 | 0 | 3.1 | 1.1 | 0.3 | 16.6 | 7.9 | 2.7 | 19.8 | 8.9 | 3
| Bbio éclairage (points) | 32.9 | 32.9 | 32.8 | 32.5 | 32.3 | 32.3 | 32.2 | 32 | 31.9 | 32.4 | 32.4 | 32.4 | 32.5 | 32.4 | 32.4 | 31.5 | 31.5 | 31.5 | 32.1 | 31.8 | 31.6 | 30.8 | 30.7 | 30.5 | 39.3 | 39.3 | 39.3 | 38.9 | 38.9 | 38.9 | 38.7 | 38.7 | 38.7 | 39.3 | 39.3 | 39.3 | 39.3 | 39.3 | 39.3 | 38.8 | 38.8 | 38.8 | 38.7 | 38.6 | 38.5 | 38 | 38 | 37.9 | 51.1 | 51.1 | 51.1 | 50.8 | 50.7 | 50.7 | 50.6 | 50.6 | 50.6 | 50.7 | 50.7 | 50.7 | 50.6 | 50.6 | 50.6 | 50.1 | 50 | 50 | 50.9 | 50.6 | 50.5 | 50.1 | 49.8 | 49.7
| Bbio (points) | 154.4 | 181.3 | 212.7 | 160.1 | 184.6 | 215.9 | 156.5 | 177.2 | 207.1 | 141.5 | 171.1 | 205 | 147.2 | 174.5 | 207.4 | 128.2 | 150.6 | 178 | 149.2 | 159.7 | 178.7 | 140.5 | 153.3 | 172.3 | 193.3 | 229.8 | 270.5 | 197.8 | 233.4 | 273.5 | 191.1 | 223.5 | 260.6 | 178.2 | 216.2 | 258.9 | 183.2 | 219.2 | 261 | 159.5 | 190 | 226.8 | 174.5 | 191.7 | 220 | 163.4 | 182.3 | 211.1 | 168.7 | 197.6 | 230.3 | 172 | 201 | 233 | 166.4 | 193.8 | 223.5 | 159.5 | 190.6 | 225 | 163.3 | 192.5 | 227 | 143.7 | 168.7 | 198 | 153.9 | 169.8 | 192.6 | 150.3 | 165.3 | 191.1
RE2020 Cep, Cep,nr | Cep (kWh/m2SREF par an) | 154.5 | 177.9 | 204.9 | 153.6 | 177 | 203.8 | 151.6 | 174.8 | 201.5 | 144 | 167.3 | 193.4 | 144.1 | 167.1 | 193.4 | 133.3 | 154.5 | 178.8 | 133.6 | 155.3 | 179.6 | 119.1 | 139.5 | 162.3 | 173.9 | 199.7 | 229.2 | 172.8 | 198.3 | 227.8 | 170.4 | 195.8 | 225.1 | 162.4 | 187.8 | 216.1 | 162.3 | 187.5 | 216.2 | 151.1 | 174.1 | 200.4 | 149.3 | 172.6 | 198.9 | 134 | 155.8 | 180.5 | 160.4 | 183.1 | 209 | 159.8 | 182.2 | 208.2 | 157.9 | 180.7 | 206 | 151.2 | 173.4 | 198.3 | 150.8 | 173.1 | 198.5 | 141 | 161.4 | 184.6 | 141 | 161.3 | 184.3 | 129.2 | 148.8 | 171.3
| Cep_nr (kWh/m2SREF par an) | 154.5 | 177.9 | 204.9 | 153.6 | 177 | 203.8 | 151.6 | 174.8 | 201.5 | 144 | 167.3 | 193.4 | 144.1 | 167.1 | 193.4 | 133.3 | 154.5 | 178.8 | 133.6 | 155.3 | 179.6 | 119.1 | 139.5 | 162.3 | 173.9 | 199.7 | 229.2 | 172.8 | 198.3 | 227.8 | 170.4 | 195.8 | 225.1 | 162.4 | 187.8 | 216.1 | 162.3 | 187.5 | 216.2 | 151.1 | 174.1 | 200.4 | 149.3 | 172.6 | 198.9 | 134 | 155.8 | 180.5 | 160.4 | 183.1 | 209 | 159.8 | 182.2 | 208.2 | 157.9 | 180.7 | 206 | 151.2 | 173.4 | 198.3 | 150.8 | 173.1 | 198.5 | 141 | 161.4 | 184.6 | 141 | 161.3 | 184.3 | 129.2 | 148.8 | 171.3
Quantités d'énergie finale importées pour le chauffage (kWh/m²SREF) | Gaz | 0 | 0 | 0 | 0 | 0 | 0 | 0 | 0 | 0 | 0 | 0 | 0 | 0 | 0 | 0 | 0 | 0 | 0 | 0 | 0 | 0 | 0 | 0 | 0 | 0 | 0 | 0 | 0 | 0 | 0 | 0 | 0 | 0 | 0 | 0 | 0 | 0 | 0 | 0 | 0 | 0 | 0 | 0 | 0 | 0 | 0 | 0 | 0 | 0 | 0 | 0 | 0 | 0 | 0 | 0 | 0 | 0 | 0 | 0 | 0 | 0 | 0 | 0 | 0 | 0 | 0 | 0 | 0 | 0 | 0 | 0 | 0
| Bois | 0 | 0 | 0 | 0 | 0 | 0 | 0 | 0 | 0 | 0 | 0 | 0 | 0 | 0 | 0 | 0 | 0 | 0 | 0 | 0 | 0 | 0 | 0 | 0 | 0 | 0 | 0 | 0 | 0 | 0 | 0 | 0 | 0 | 0 | 0 | 0 | 0 | 0 | 0 | 0 | 0 | 0 | 0 | 0 | 0 | 0 | 0 | 0 | 0 | 0 | 0 | 0 | 0 | 0 | 0 | 0 | 0 | 0 | 0 | 0 | 0 | 0 | 0 | 0 | 0 | 0 | 0 | 0 | 0 | 0 | 0 | 0
| Reseau | 0 | 0 | 0 | 0 | 0 | 0 | 0 | 0 | 0 | 0 | 0 | 0 | 0 | 0 | 0 | 0 | 0 | 0 | 0 | 0 | 0 | 0 | 0 | 0 | 0 | 0 | 0 | 0 | 0 | 0 | 0 | 0 | 0 | 0 | 0 | 0 | 0 | 0 | 0 | 0 | 0 | 0 | 0 | 0 | 0 | 0 | 0 | 0 | 0 | 0 | 0 | 0 | 0 | 0 | 0 | 0 | 0 | 0 | 0 | 0 | 0 | 0 | 0 | 0 | 0 | 0 | 0 | 0 | 0 | 0 | 0 | 0
| Elec importée | 43.8 | 53.4 | 64.6 | 43.5 | 53.1 | 64.1 | 42.9 | 52.4 | 63.5 | 39.7 | 49.2 | 60 | 39.7 | 49.1 | 60 | 35.6 | 44.3 | 54.3 | 35.9 | 44.8 | 54.8 | 30.1 | 38.4 | 47.8 | 48 | 58.9 | 71.3 | 47.5 | 58.2 | 70.7 | 46.7 | 57.4 | 69.7 | 43.2 | 53.8 | 65.8 | 43.1 | 53.7 | 65.8 | 38.7 | 48.4 | 59.4 | 38.1 | 47.9 | 58.9 | 31.8 | 40.9 | 51.3 | 41.1 | 50.4 | 61.2 | 40.8 | 50.1 | 60.9 | 40.2 | 49.6 | 60.2 | 37.4 | 46.6 | 56.9 | 37.2 | 46.4 | 57 | 33.5 | 41.9 | 51.5 | 33.5 | 41.9 | 51.4 | 28.8 | 36.8 | 46.1
Quantités d'énergie finale importées pour le refroidissement (kWh/m²SREF) | Gaz | 0 | 0 | 0 | 0 | 0 | 0 | 0 | 0 | 0 | 0 | 0 | 0 | 0 | 0 | 0 | 0 | 0 | 0 | 0 | 0 | 0 | 0 | 0 | 0 | 0 | 0 | 0 | 0 | 0 | 0 | 0 | 0 | 0 | 0 | 0 | 0 | 0 | 0 | 0 | 0 | 0 | 0 | 0 | 0 | 0 | 0 | 0 | 0 | 0 | 0 | 0 | 0 | 0 | 0 | 0 | 0 | 0 | 0 | 0 | 0 | 0 | 0 | 0 | 0 | 0 | 0 | 0 | 0 | 0 | 0 | 0 | 0
| Reseau | 0 | 0 | 0 | 0 | 0 | 0 | 0 | 0 | 0 | 0 | 0 | 0 | 0 | 0 | 0 | 0 | 0 | 0 | 0 | 0 | 0 | 0 | 0 | 0 | 0 | 0 | 0 | 0 | 0 | 0 | 0 | 0 | 0 | 0 | 0 | 0 | 0 | 0 | 0 | 0 | 0 | 0 | 0 | 0 | 0 | 0 | 0 | 0 | 0 | 0 | 0 | 0 | 0 | 0 | 0 | 0 | 0 | 0 | 0 | 0 | 0 | 0 | 0 | 0 | 0 | 0 | 0 | 0 | 0 | 0 | 0 | 0
| Elec importée | 0 | 0 | 0 | 0 | 0 | 0 | 0 | 0 | 0 | 0 | 0 | 0 | 0 | 0 | 0 | 0 | 0 | 0 | 0 | 0 | 0 | 0 | 0 | 0 | 0 | 0 | 0 | 0 | 0 | 0 | 0 | 0 | 0 | 0 | 0 | 0 | 0 | 0 | 0 | 0 | 0 | 0 | 0 | 0 | 0 | 0 | 0 | 0 | 0 | 0 | 0 | 0 | 0 | 0 | 0 | 0 | 0 | 0 | 0 | 0 | 0 | 0 | 0 | 0 | 0 | 0 | 0 | 0 | 0 | 0 | 0 | 0
Quantités d'énergie finale importées pour l'ECS (kWh/m²SREF) | Gaz | 0 | 0 | 0 | 0 | 0 | 0 | 0 | 0 | 0 | 0 | 0 | 0 | 0 | 0 | 0 | 0 | 0 | 0 | 0 | 0 | 0 | 0 | 0 | 0 | 0 | 0 | 0 | 0 | 0 | 0 | 0 | 0 | 0 | 0 | 0 | 0 | 0 | 0 | 0 | 0 | 0 | 0 | 0 | 0 | 0 | 0 | 0 | 0 | 0 | 0 | 0 | 0 | 0 | 0 | 0 | 0 | 0 | 0 | 0 | 0 | 0 | 0 | 0 | 0 | 0 | 0 | 0 | 0 | 0 | 0 | 0 | 0
| Bois | 0 | 0 | 0 | 0 | 0 | 0 | 0 | 0 | 0 | 0 | 0 | 0 | 0 | 0 | 0 | 0 | 0 | 0 | 0 | 0 | 0 | 0 | 0 | 0 | 0 | 0 | 0 | 0 | 0 | 0 | 0 | 0 | 0 | 0 | 0 | 0 | 0 | 0 | 0 | 0 | 0 | 0 | 0 | 0 | 0 | 0 | 0 | 0 | 0 | 0 | 0 | 0 | 0 | 0 | 0 | 0 | 0 | 0 | 0 | 0 | 0 | 0 | 0 | 0 | 0 | 0 | 0 | 0 | 0 | 0 | 0 | 0
| Reseau | 0 | 0 | 0 | 0 | 0 | 0 | 0 | 0 | 0 | 0 | 0 | 0 | 0 | 0 | 0 | 0 | 0 | 0 | 0 | 0 | 0 | 0 | 0 | 0 | 0 | 0 | 0 | 0 | 0 | 0 | 0 | 0 | 0 | 0 | 0 | 0 | 0 | 0 | 0 | 0 | 0 | 0 | 0 | 0 | 0 | 0 | 0 | 0 | 0 | 0 | 0 | 0 | 0 | 0 | 0 | 0 | 0 | 0 | 0 | 0 | 0 | 0 | 0 | 0 | 0 | 0 | 0 | 0 | 0 | 0 | 0 | 0
| Elec importée | 8.5 | 9 | 9.4 | 8.6 | 9 | 9.5 | 8.4 | 8.8 | 9.3 | 8.3 | 8.7 | 9.2 | 8.3 | 8.7 | 9.2 | 7.9 | 8.4 | 8.8 | 7.7 | 8.2 | 8.6 | 7.5 | 8 | 8.4 | 7.8 | 8.2 | 8.6 | 7.9 | 8.3 | 8.7 | 7.7 | 8.1 | 8.5 | 7.6 | 8 | 8.4 | 7.6 | 8 | 8.4 | 7.3 | 7.7 | 8.1 | 7.2 | 7.6 | 7.9 | 7 | 7.4 | 7.8 | 9.7 | 10.1 | 10.5 | 9.8 | 10.2 | 10.6 | 9.6 | 10 | 10.4 | 9.5 | 9.9 | 10.3 | 9.5 | 9.9 | 10.3 | 9.1 | 9.6 | 10 | 9 | 9.4 | 9.8 | 8.8 | 9.2 | 9.6
Quantités d'énergie finale importées pour l'éclairage (kWh/m²SREF) |  | 9.5 | 9.5 | 9.5 | 9.3 | 9.3 | 9.3 | 9.3 | 9.2 | 9.2 | 9.4 | 9.4 | 9.4 | 9.4 | 9.4 | 9.4 | 9.1 | 9.1 | 9.1 | 9.2 | 9.2 | 9.2 | 8.9 | 8.9 | 8.9 | 11.2 | 11.2 | 11.2 | 11.2 | 11.2 | 11.2 | 11.1 | 11.1 | 11.1 | 11.2 | 11.2 | 11.2 | 11.2 | 11.2 | 11.2 | 11.1 | 11.1 | 11.1 | 11.1 | 11.1 | 11.1 | 10.9 | 10.9 | 10.9 | 13.8 | 13.8 | 13.8 | 13.7 | 13.7 | 13.7 | 13.7 | 13.6 | 13.6 | 13.7 | 13.7 | 13.7 | 13.7 | 13.6 | 13.6 | 13.5 | 13.5 | 13.5 | 13.7 | 13.6 | 13.6 | 13.5 | 13.5 | 13.4
Quantités d'énergie finale importées pour la ventilation (kWh/m²SREF) |  | 4.7 | 4.7 | 4.7 | 4.7 | 4.7 | 4.7 | 4.7 | 4.7 | 4.7 | 4.7 | 4.7 | 4.7 | 4.7 | 4.7 | 4.7 | 4.7 | 4.7 | 4.7 | 4.7 | 4.7 | 4.7 | 4.7 | 4.7 | 4.7 | 4.7 | 4.7 | 4.7 | 4.7 | 4.7 | 4.7 | 4.7 | 4.7 | 4.7 | 4.7 | 4.7 | 4.7 | 4.7 | 4.7 | 4.7 | 4.7 | 4.7 | 4.7 | 4.7 | 4.7 | 4.7 | 4.7 | 4.7 | 4.7 | 4.7 | 4.7 | 4.7 | 4.7 | 4.7 | 4.7 | 4.7 | 4.7 | 4.7 | 4.7 | 4.7 | 4.7 | 4.7 | 4.7 | 4.7 | 4.7 | 4.7 | 4.7 | 4.7 | 4.7 | 4.7 | 4.7 | 4.7 | 4.7
Quantités d'énergie finale importées pour la distribution (kWh/m²SREF) |  | 0.6 | 0.8 | 0.9 | 0.7 | 0.8 | 0.9 | 0.6 | 0.7 | 0.8 | 0.6 | 0.7 | 0.8 | 0.6 | 0.7 | 0.8 | 0.5 | 0.6 | 0.8 | 0.5 | 0.6 | 0.7 | 0.5 | 0.6 | 0.7 | 0 | 0 | 0 | 0 | 0 | 0 | 0 | 0 | 0 | 0 | 0 | 0 | 0 | 0 | 0 | 0 | 0 | 0 | 0 | 0 | 0 | 0 | 0 | 0 | 0.5 | 0.6 | 0.7 | 0.5 | 0.6 | 0.7 | 0.5 | 0.5 | 0.6 | 0.5 | 0.5 | 0.6 | 0.5 | 0.5 | 0.6 | 0.4 | 0.5 | 0.6 | 0.4 | 0.5 | 0.5 | 0.4 | 0.4 | 0.5
Quantités d'énergie finale importées pour le déplacement des occupants (kWh/m²SREF) |  | 0 | 0 | 0 | 0 | 0 | 0 | 0 | 0 | 0 | 0 | 0 | 0 | 0 | 0 | 0 | 0 | 0 | 0 | 0 | 0 | 0 | 0 | 0 | 0 | 3.8 | 3.8 | 3.8 | 3.8 | 3.8 | 3.8 | 3.8 | 3.8 | 3.8 | 3.8 | 3.8 | 3.8 | 3.8 | 3.8 | 3.8 | 3.8 | 3.8 | 3.8 | 3.8 | 3.8 | 3.8 | 3.8 | 3.8 | 3.8 | 0 | 0 | 0 | 0 | 0 | 0 | 0 | 0 | 0 | 0 | 0 | 0 | 0 | 0 | 0 | 0 | 0 | 0 | 0 | 0 | 0 | 0 | 0 | 0
Production d'électricité en énergie finale par les installations photovoltaïques (kWh/m²SREF) | Elec produite | 0 | 0 | 0 | 0 | 0 | 0 | 0 | 0 | 0 | 0 | 0 | 0 | 0 | 0 | 0 | 0 | 0 | 0 | 0 | 0 | 0 | 0 | 0 | 0 | 0 | 0 | 0 | 0 | 0 | 0 | 0 | 0 | 0 | 0 | 0 | 0 | 0 | 0 | 0 | 0 | 0 | 0 | 0 | 0 | 0 | 0 | 0 | 0 | 0 | 0 | 0 | 0 | 0 | 0 | 0 | 0 | 0 | 0 | 0 | 0 | 0 | 0 | 0 | 0 | 0 | 0 | 0 | 0 | 0 | 0 | 0 | 0
| Elec autoconsommée | 0 | 0 | 0 | 0 | 0 | 0 | 0 | 0 | 0 | 0 | 0 | 0 | 0 | 0 | 0 | 0 | 0 | 0 | 0 | 0 | 0 | 0 | 0 | 0 | 0 | 0 | 0 | 0 | 0 | 0 | 0 | 0 | 0 | 0 | 0 | 0 | 0 | 0 | 0 | 0 | 0 | 0 | 0 | 0 | 0 | 0 | 0 | 0 | 0 | 0 | 0 | 0 | 0 | 0 | 0 | 0 | 0 | 0 | 0 | 0 | 0 | 0 | 0 | 0 | 0 | 0 | 0 | 0 | 0 | 0 | 0 | 0
Quantité d'énergie anuelles importées par poste en énergie finale (kWh/m²SREF) | Chauffage | 43.8 | 53.4 | 64.6 | 43.5 | 53.1 | 64.1 | 42.9 | 52.4 | 63.5 | 39.7 | 49.2 | 60 | 39.7 | 49.1 | 60 | 35.6 | 44.3 | 54.3 | 35.9 | 44.8 | 54.8 | 30.1 | 38.4 | 47.8 | 48 | 58.9 | 71.3 | 47.5 | 58.2 | 70.7 | 46.7 | 57.4 | 69.7 | 43.2 | 53.8 | 65.8 | 43.1 | 53.7 | 65.8 | 38.7 | 48.4 | 59.4 | 38.1 | 47.9 | 58.9 | 31.8 | 40.9 | 51.3 | 41.1 | 50.4 | 61.2 | 40.8 | 50.1 | 60.9 | 40.2 | 49.6 | 60.2 | 37.4 | 46.6 | 56.9 | 37.2 | 46.4 | 57 | 33.5 | 41.9 | 51.5 | 33.5 | 41.9 | 51.4 | 28.8 | 36.8 | 46.1
| Refroidissement | 0 | 0 | 0 | 0 | 0 | 0 | 0 | 0 | 0 | 0 | 0 | 0 | 0 | 0 | 0 | 0 | 0 | 0 | 0 | 0 | 0 | 0 | 0 | 0 | 0 | 0 | 0 | 0 | 0 | 0 | 0 | 0 | 0 | 0 | 0 | 0 | 0 | 0 | 0 | 0 | 0 | 0 | 0 | 0 | 0 | 0 | 0 | 0 | 0 | 0 | 0 | 0 | 0 | 0 | 0 | 0 | 0 | 0 | 0 | 0 | 0 | 0 | 0 | 0 | 0 | 0 | 0 | 0 | 0 | 0 | 0 | 0
| ECS | 8.5 | 9 | 9.4 | 8.6 | 9 | 9.5 | 8.4 | 8.8 | 9.3 | 8.3 | 8.7 | 9.2 | 8.3 | 8.7 | 9.2 | 7.9 | 8.4 | 8.8 | 7.7 | 8.2 | 8.6 | 7.5 | 8 | 8.4 | 7.8 | 8.2 | 8.6 | 7.9 | 8.3 | 8.7 | 7.7 | 8.1 | 8.5 | 7.6 | 8 | 8.4 | 7.6 | 8 | 8.4 | 7.3 | 7.7 | 8.1 | 7.2 | 7.6 | 7.9 | 7 | 7.4 | 7.8 | 9.7 | 10.1 | 10.5 | 9.8 | 10.2 | 10.6 | 9.6 | 10 | 10.4 | 9.5 | 9.9 | 10.3 | 9.5 | 9.9 | 10.3 | 9.1 | 9.6 | 10 | 9 | 9.4 | 9.8 | 8.8 | 9.2 | 9.6
| Eclairage | 9.5 | 9.5 | 9.5 | 9.3 | 9.3 | 9.3 | 9.3 | 9.2 | 9.2 | 9.4 | 9.4 | 9.4 | 9.4 | 9.4 | 9.4 | 9.1 | 9.1 | 9.1 | 9.2 | 9.2 | 9.2 | 8.9 | 8.9 | 8.9 | 11.2 | 11.2 | 11.2 | 11.2 | 11.2 | 11.2 | 11.1 | 11.1 | 11.1 | 11.2 | 11.2 | 11.2 | 11.2 | 11.2 | 11.2 | 11.1 | 11.1 | 11.1 | 11.1 | 11.1 | 11.1 | 10.9 | 10.9 | 10.9 | 13.8 | 13.8 | 13.8 | 13.7 | 13.7 | 13.7 | 13.7 | 13.6 | 13.6 | 13.7 | 13.7 | 13.7 | 13.7 | 13.6 | 13.6 | 13.5 | 13.5 | 13.5 | 13.7 | 13.6 | 13.6 | 13.5 | 13.5 | 13.4
| Aux, ventilation | 4.7 | 4.7 | 4.7 | 4.7 | 4.7 | 4.7 | 4.7 | 4.7 | 4.7 | 4.7 | 4.7 | 4.7 | 4.7 | 4.7 | 4.7 | 4.7 | 4.7 | 4.7 | 4.7 | 4.7 | 4.7 | 4.7 | 4.7 | 4.7 | 4.7 | 4.7 | 4.7 | 4.7 | 4.7 | 4.7 | 4.7 | 4.7 | 4.7 | 4.7 | 4.7 | 4.7 | 4.7 | 4.7 | 4.7 | 4.7 | 4.7 | 4.7 | 4.7 | 4.7 | 4.7 | 4.7 | 4.7 | 4.7 | 4.7 | 4.7 | 4.7 | 4.7 | 4.7 | 4.7 | 4.7 | 4.7 | 4.7 | 4.7 | 4.7 | 4.7 | 4.7 | 4.7 | 4.7 | 4.7 | 4.7 | 4.7 | 4.7 | 4.7 | 4.7 | 4.7 | 4.7 | 4.7
| Aux, distribution | 0.6 | 0.8 | 0.9 | 0.7 | 0.8 | 0.9 | 0.6 | 0.7 | 0.8 | 0.6 | 0.7 | 0.8 | 0.6 | 0.7 | 0.8 | 0.5 | 0.6 | 0.8 | 0.5 | 0.6 | 0.7 | 0.5 | 0.6 | 0.7 | 0 | 0 | 0 | 0 | 0 | 0 | 0 | 0 | 0 | 0 | 0 | 0 | 0 | 0 | 0 | 0 | 0 | 0 | 0 | 0 | 0 | 0 | 0 | 0 | 0.5 | 0.6 | 0.7 | 0.5 | 0.6 | 0.7 | 0.5 | 0.5 | 0.6 | 0.5 | 0.5 | 0.6 | 0.5 | 0.5 | 0.6 | 0.4 | 0.5 | 0.6 | 0.4 | 0.5 | 0.5 | 0.4 | 0.4 | 0.5
| Deplacement | 0 | 0 | 0 | 0 | 0 | 0 | 0 | 0 | 0 | 0 | 0 | 0 | 0 | 0 | 0 | 0 | 0 | 0 | 0 | 0 | 0 | 0 | 0 | 0 | 3.8 | 3.8 | 3.8 | 3.8 | 3.8 | 3.8 | 3.8 | 3.8 | 3.8 | 3.8 | 3.8 | 3.8 | 3.8 | 3.8 | 3.8 | 3.8 | 3.8 | 3.8 | 3.8 | 3.8 | 3.8 | 3.8 | 3.8 | 3.8 | 0 | 0 | 0 | 0 | 0 | 0 | 0 | 0 | 0 | 0 | 0 | 0 | 0 | 0 | 0 | 0 | 0 | 0 | 0 | 0 | 0 | 0 | 0 | 0
Quantité d'énergie anuelles importées par type d'énergie en énergie finale (kWh/m²SREF) | Gaz | 0 | 0 | 0 | 0 | 0 | 0 | 0 | 0 | 0 | 0 | 0 | 0 | 0 | 0 | 0 | 0 | 0 | 0 | 0 | 0 | 0 | 0 | 0 | 0 | 0 | 0 | 0 | 0 | 0 | 0 | 0 | 0 | 0 | 0 | 0 | 0 | 0 | 0 | 0 | 0 | 0 | 0 | 0 | 0 | 0 | 0 | 0 | 0 | 0 | 0 | 0 | 0 | 0 | 0 | 0 | 0 | 0 | 0 | 0 | 0 | 0 | 0 | 0 | 0 | 0 | 0 | 0 | 0 | 0 | 0 | 0 | 0
| Bois | 0 | 0 | 0 | 0 | 0 | 0 | 0 | 0 | 0 | 0 | 0 | 0 | 0 | 0 | 0 | 0 | 0 | 0 | 0 | 0 | 0 | 0 | 0 | 0 | 0 | 0 | 0 | 0 | 0 | 0 | 0 | 0 | 0 | 0 | 0 | 0 | 0 | 0 | 0 | 0 | 0 | 0 | 0 | 0 | 0 | 0 | 0 | 0 | 0 | 0 | 0 | 0 | 0 | 0 | 0 | 0 | 0 | 0 | 0 | 0 | 0 | 0 | 0 | 0 | 0 | 0 | 0 | 0 | 0 | 0 | 0 | 0
| Electricité | 67.2 | 77.3 | 89.1 | 66.8 | 76.9 | 88.6 | 65.9 | 76 | 87.6 | 62.6 | 72.7 | 84.1 | 62.7 | 72.6 | 84.1 | 58 | 67.2 | 77.7 | 58.1 | 67.5 | 78.1 | 51.8 | 60.6 | 70.6 | 75.6 | 86.8 | 99.6 | 75.1 | 86.2 | 99.1 | 74.1 | 85.1 | 97.8 | 70.6 | 81.6 | 93.9 | 70.6 | 81.5 | 94 | 65.7 | 75.7 | 87.1 | 64.9 | 75.1 | 86.5 | 58.3 | 67.7 | 78.5 | 69.8 | 79.6 | 90.9 | 69.5 | 79.2 | 90.5 | 68.7 | 78.6 | 89.6 | 65.7 | 75.4 | 86.2 | 65.6 | 75.3 | 86.3 | 61.3 | 70.2 | 80.3 | 61.3 | 70.1 | 80.1 | 56.2 | 64.7 | 74.5
| Réseau de chaleur | 0 | 0 | 0 | 0 | 0 | 0 | 0 | 0 | 0 | 0 | 0 | 0 | 0 | 0 | 0 | 0 | 0 | 0 | 0 | 0 | 0 | 0 | 0 | 0 | 0 | 0 | 0 | 0 | 0 | 0 | 0 | 0 | 0 | 0 | 0 | 0 | 0 | 0 | 0 | 0 | 0 | 0 | 0 | 0 | 0 | 0 | 0 | 0 | 0 | 0 | 0 | 0 | 0 | 0 | 0 | 0 | 0 | 0 | 0 | 0 | 0 | 0 | 0 | 0 | 0 | 0 | 0 | 0 | 0 | 0 | 0 | 0
Résultats - Confort d'été
RE2020 confort d'été - groupe 1 | Degrés-heures d'inconfort DH (°C,h) | 363.5 | 205 | 99.8 | 627.3 | 342.8 | 169.8 | 557.1 | 277.2 | 123.5 | 215 | 116.1 | 53.1 | 487.3 | 263.1 | 135.9 | 540.8 | 272.6 | 131.1 | 1595.7 | 855.3 | 406.3 | 1476.1 | 663.7 | 224 | 331.6 | 173 | 76.4 | 517.3 | 275 | 132.7 | 450.2 | 209.7 | 84.6 | 139 | 66.7 | 29.6 | 413.2 | 210 | 108.9 | 430.5 | 199 | 86.8 | 1362.2 | 653.4 | 251.7 | 1355.1 | 558.2 | 154.5 | 292.2 | 155.8 | 63.6 | 481.1 | 241.6 | 119.2 | 400.5 | 180.1 | 70.5 | 144.5 | 70.8 | 27.9 | 385.9 | 192.3 | 97.6 | 394.1 | 176.3 | 72.3 | 1212 | 581.3 | 223 | 1182.3 | 462.6 | 126.4
Degrés-heures d'inconfort DH Th_DB (°C,h)
Degrés-heures d'inconfort DH Th_DC (°C,h)
RE2020 confort d'été - groupe 2 | Degrés-heures d'inconfort DH (°C,h)
Degrés-heures d'inconfort DH Th_DB (°C,h)
Degrés-heures d'inconfort DH Th_DC (°C,h)
RE2020 confort d'été - groupe 3 | Degrés-heures d'inconfort DH (°C,h)
Degrés-heures d'inconfort DH Th_DB (°C,h)
Degrés-heures d'inconfort DH Th_DC (°C,h)
RE2020 confort d'été - groupe 4 | Degrés-heures d'inconfort DH (°C,h)
Degrés-heures d'inconfort DH Th_DB (°C,h)
Degrés-heures d'inconfort DH Th_DC (°C,h)
RE2020 confort d'été - groupe 5 | Degrés-heures d'inconfort DH (°C,h)
Degrés-heures d'inconfort DH Th_DB (°C,h)
Degrés-heures d'inconfort DH Th_DC (°C,h)
RE2020 confort d'été - groupe 6 | Degrés-heures d'inconfort DH (°C,h)
Degrés-heures d'inconfort DH Th_DB (°C,h)
Degrés-heures d'inconfort DH Th_DC (°C,h)
RE2020 confort d'été - groupe 7 | Degrés-heures d'inconfort DH (°C,h)
Degrés-heures d'inconfort DH Th_DB (°C,h)
Degrés-heures d'inconfort DH Th_DC (°C,h)
RE2020 confort d'été - groupe 8 | Degrés-heures d'inconfort DH (°C,h)
Degrés-heures d'inconfort DH Th_DB (°C,h)
Degrés-heures d'inconfort DH Th_DC (°C,h)
RE2020 confort d'été - groupe 9 | Degrés-heures d'inconfort DH (°C,h)
Degrés-heures d'inconfort DH Th_DB (°C,h)
Degrés-heures d'inconfort DH Th_DC (°C,h)
RE2020 confort d'été - groupe 10 | Degrés-heures d'inconfort DH (°C,h)
Degrés-heures d'inconfort DH Th_DB (°C,h)
Degrés-heures d'inconfort DH Th_DC (°C,h)
vide | vide
Résultats - CARBONE - NIVEAU BATIMENT |  | CRE_09_00_H1a_100_v4_ENV | CRE_09_00_H1a_500_v4_ENV | CRE_09_00_H1a_900_v4_ENV | CRE_09_00_H1b_100_v4_ENV | CRE_09_00_H1b_500_v4_ENV | CRE_09_00_H1b_900_v4_ENV | CRE_09_00_H1c_100_v4_ENV | CRE_09_00_H1c_500_v4_ENV | CRE_09_00_H1c_900_v4_ENV | CRE_09_00_H2a_100_v4_ENV | CRE_09_00_H2a_500_v4_ENV | CRE_09_00_H2a_900_v4_ENV | CRE_09_00_base_v4_ENV | CRE_09_00_H2b_500_v4_ENV | CRE_09_00_H2b_900_v4_ENV | CRE_09_00_H2c_100_v4_ENV | CRE_09_00_H2c_500_v4_ENV | CRE_09_00_H2c_900_v4_ENV | CRE_09_00_H2d_100_v4_ENV | CRE_09_00_H2d_500_v4_ENV | CRE_09_00_H2d_900_v4_ENV | CRE_09_00_H3_100_v4_ENV | CRE_09_00_H3_500_v4_ENV | CRE_09_00_H3_900_v4_ENV | CRE_18_00_H1a_100_v3_ENV | CRE_18_00_H1a_500_v3_ENV | CRE_18_00_H1a_900_v3_ENV | CRE_18_00_H1b_100_v3_ENV | CRE_18_00_H1b_500_v3_ENV | CRE_18_00_H1b_900_v3_ENV | CRE_18_00_H1c_100_v3_ENV | CRE_18_00_H1c_500_v3_ENV | CRE_18_00_H1c_900_v3_ENV | CRE_18_00_H2a_100_v3_ENV | CRE_18_00_H2a_500_v3_ENV | CRE_18_00_H2a_900_v3_ENV | CRE_18_00_base_v3_ENV | CRE_18_00_H2b_500_v3_ENV | CRE_18_00_H2b_900_v3_ENV | CRE_18_00_H2c_100_v3_ENV | CRE_18_00_H2c_500_v3_ENV | CRE_18_00_H2c_900_v3_ENV | CRE_18_00_H2d_100_v3_ENV | CRE_18_00_H2d_500_v3_ENV | CRE_18_00_H2d_900_v3_ENV | CRE_18_00_H3_100_v3_ENV | CRE_18_00_H3_500_v3_ENV | CRE_18_00_H3_900_v3_ENV | CRE_22_00_H1a_100_v4_ENV | CRE_22_00_H1a_500_v4_ENV | CRE_22_00_H1a_900_v4_ENV | CRE_22_00_H1b_100_v4_ENV | CRE_22_00_H1b_500_v4_ENV | CRE_22_00_H1b_900_v4_ENV | CRE_22_00_H1c_100_v4_ENV | CRE_22_00_H1c_500_v4_ENV | CRE_22_00_H1c_900_v4_ENV | CRE_22_00_H2a_100_v4_ENV | CRE_22_00_H2a_500_v4_ENV | CRE_22_00_H2a_900_v4_ENV | CRE_22_00_base_v4_ENV | CRE_22_00_H2b_500_v4_ENV | CRE_22_00_H2b_900_v4_ENV | CRE_22_00_H2c_100_v4_ENV | CRE_22_00_H2c_500_v4_ENV | CRE_22_00_H2c_900_v4_ENV | CRE_22_00_H2d_100_v4_ENV | CRE_22_00_H2d_500_v4_ENV | CRE_22_00_H2d_900_v4_ENV | CRE_22_00_H3_100_v4_ENV | CRE_22_00_H3_500_v4_ENV | CRE_22_00_H3_900_v4_ENV
Total construction (composants+chantier) phases A + B + C + D dynamique | Ic construction (kg eq CO2 / m²SREF) | 893.0795 | 893.0795 | 893.0795 | 893.0795 | 893.0795 | 893.0795 | 893.0795 | 893.0795 | 893.0795 | 893.0795 | 893.0795 | 893.0795 | 893.0795 | 893.0795 | 893.0795 | 893.0795 | 893.0795 | 893.0795 | 893.0795 | 893.0795 | 893.0795 | 893.0795 | 893.0795 | 893.0795 | 936.5935 | 936.5935 | 936.5935 | 936.5935 | 936.5935 | 936.5935 | 936.5935 | 936.5935 | 936.5935 | 936.5935 | 936.5935 | 936.5935 | 936.5935 | 936.5935 | 936.5935 | 936.5935 | 936.5935 | 936.5935 | 936.5935 | 936.5935 | 936.5935 | 936.5935 | 936.5935 | 936.5935 | 750.9098 | 750.9098 | 750.9098 | 750.9098 | 750.9098 | 750.9098 | 750.9098 | 750.9098 | 750.9098 | 750.9098 | 750.9098 | 750.9098 | 750.9098 | 750.9098 | 750.9098 | 750.9098 | 750.9098 | 750.9098 | 750.9098 | 750.9098 | 750.9098 | 750.9098 | 750.9098 | 750.9098
Lot 1 | Ic,lot 1 dynamique (A+B+C+D) | 32.3661 | 32.3661 | 32.3661 | 32.3661 | 32.3661 | 32.3661 | 32.3661 | 32.3661 | 32.3661 | 32.3661 | 32.3661 | 32.3661 | 32.3661 | 32.3661 | 32.3661 | 32.3661 | 32.3661 | 32.3661 | 32.3661 | 32.3661 | 32.3661 | 32.3661 | 32.3661 | 32.3661 | 21.544 | 21.544 | 21.544 | 21.544 | 21.544 | 21.544 | 21.544 | 21.544 | 21.544 | 21.544 | 21.544 | 21.544 | 21.544 | 21.544 | 21.544 | 21.544 | 21.544 | 21.544 | 21.544 | 21.544 | 21.544 | 21.544 | 21.544 | 21.544 | 40.7049 | 40.7049 | 40.7049 | 40.7049 | 40.7049 | 40.7049 | 40.7049 | 40.7049 | 40.7049 | 40.7049 | 40.7049 | 40.7049 | 40.7049 | 40.7049 | 40.7049 | 40.7049 | 40.7049 | 40.7049 | 40.7049 | 40.7049 | 40.7049 | 40.7049 | 40.7049 | 40.7049
Lot 2 | Ic,lot 2 dynamique (A+B+C+D) | 59.1598 | 59.1598 | 59.1598 | 59.1598 | 59.1598 | 59.1598 | 59.1598 | 59.1598 | 59.1598 | 59.1598 | 59.1598 | 59.1598 | 59.1598 | 59.1598 | 59.1598 | 59.1598 | 59.1598 | 59.1598 | 59.1598 | 59.1598 | 59.1598 | 59.1598 | 59.1598 | 59.1598 | 13.1528 | 13.1528 | 13.1528 | 13.1528 | 13.1528 | 13.1528 | 13.1528 | 13.1528 | 13.1528 | 13.1528 | 13.1528 | 13.1528 | 13.1528 | 13.1528 | 13.1528 | 13.1528 | 13.1528 | 13.1528 | 13.1528 | 13.1528 | 13.1528 | 13.1528 | 13.1528 | 13.1528 | 74.2596 | 74.2596 | 74.2596 | 74.2596 | 74.2596 | 74.2596 | 74.2596 | 74.2596 | 74.2596 | 74.2596 | 74.2596 | 74.2596 | 74.2596 | 74.2596 | 74.2596 | 74.2596 | 74.2596 | 74.2596 | 74.2596 | 74.2596 | 74.2596 | 74.2596 | 74.2596 | 74.2596
Lot 3 | Ic,lot 3 dynamique (A+B+C+D) | 173.8036 | 173.8036 | 173.8036 | 173.8036 | 173.8036 | 173.8036 | 173.8036 | 173.8036 | 173.8036 | 173.8036 | 173.8036 | 173.8036 | 173.8036 | 173.8036 | 173.8036 | 173.8036 | 173.8036 | 173.8036 | 173.8036 | 173.8036 | 173.8036 | 173.8036 | 173.8036 | 173.8036 | 160.6069 | 160.6069 | 160.6069 | 160.6069 | 160.6069 | 160.6069 | 160.6069 | 160.6069 | 160.6069 | 160.6069 | 160.6069 | 160.6069 | 160.6069 | 160.6069 | 160.6069 | 160.6069 | 160.6069 | 160.6069 | 160.6069 | 160.6069 | 160.6069 | 160.6069 | 160.6069 | 160.6069 | 93.7354 | 93.7354 | 93.7354 | 93.7354 | 93.7354 | 93.7354 | 93.7354 | 93.7354 | 93.7354 | 93.7354 | 93.7354 | 93.7354 | 93.7354 | 93.7354 | 93.7354 | 93.7354 | 93.7354 | 93.7354 | 93.7354 | 93.7354 | 93.7354 | 93.7354 | 93.7354 | 93.7354
Lot 4 | Ic,lot 4 dynamique (A+B+C+D) | 98.6545 | 98.6545 | 98.6545 | 98.6545 | 98.6545 | 98.6545 | 98.6545 | 98.6545 | 98.6545 | 98.6545 | 98.6545 | 98.6545 | 98.6545 | 98.6545 | 98.6545 | 98.6545 | 98.6545 | 98.6545 | 98.6545 | 98.6545 | 98.6545 | 98.6545 | 98.6545 | 98.6545 | 127.9778 | 127.9778 | 127.9778 | 127.9778 | 127.9778 | 127.9778 | 127.9778 | 127.9778 | 127.9778 | 127.9778 | 127.9778 | 127.9778 | 127.9778 | 127.9778 | 127.9778 | 127.9778 | 127.9778 | 127.9778 | 127.9778 | 127.9778 | 127.9778 | 127.9778 | 127.9778 | 127.9778 | 38.2466 | 38.2466 | 38.2466 | 38.2466 | 38.2466 | 38.2466 | 38.2466 | 38.2466 | 38.2466 | 38.2466 | 38.2466 | 38.2466 | 38.2466 | 38.2466 | 38.2466 | 38.2466 | 38.2466 | 38.2466 | 38.2466 | 38.2466 | 38.2466 | 38.2466 | 38.2466 | 38.2466
Lot 5 | Ic,lot 5 dynamique (A+B+C+D) | 72.052 | 72.052 | 72.052 | 72.052 | 72.052 | 72.052 | 72.052 | 72.052 | 72.052 | 72.052 | 72.052 | 72.052 | 72.052 | 72.052 | 72.052 | 72.052 | 72.052 | 72.052 | 72.052 | 72.052 | 72.052 | 72.052 | 72.052 | 72.052 | 77.546 | 77.546 | 77.546 | 77.546 | 77.546 | 77.546 | 77.546 | 77.546 | 77.546 | 77.546 | 77.546 | 77.546 | 77.546 | 77.546 | 77.546 | 77.546 | 77.546 | 77.546 | 77.546 | 77.546 | 77.546 | 77.546 | 77.546 | 77.546 | 57.2836 | 57.2836 | 57.2836 | 57.2836 | 57.2836 | 57.2836 | 57.2836 | 57.2836 | 57.2836 | 57.2836 | 57.2836 | 57.2836 | 57.2836 | 57.2836 | 57.2836 | 57.2836 | 57.2836 | 57.2836 | 57.2836 | 57.2836 | 57.2836 | 57.2836 | 57.2836 | 57.2836
Lot 6 | Ic,lot 6 dynamique (A+B+C+D) | 75.6023 | 75.6023 | 75.6023 | 75.6023 | 75.6023 | 75.6023 | 75.6023 | 75.6023 | 75.6023 | 75.6023 | 75.6023 | 75.6023 | 75.6023 | 75.6023 | 75.6023 | 75.6023 | 75.6023 | 75.6023 | 75.6023 | 75.6023 | 75.6023 | 75.6023 | 75.6023 | 75.6023 | 89.2008 | 89.2008 | 89.2008 | 89.2008 | 89.2008 | 89.2008 | 89.2008 | 89.2008 | 89.2008 | 89.2008 | 89.2008 | 89.2008 | 89.2008 | 89.2008 | 89.2008 | 89.2008 | 89.2008 | 89.2008 | 89.2008 | 89.2008 | 89.2008 | 89.2008 | 89.2008 | 89.2008 | 54.0104 | 54.0104 | 54.0104 | 54.0104 | 54.0104 | 54.0104 | 54.0104 | 54.0104 | 54.0104 | 54.0104 | 54.0104 | 54.0104 | 54.0104 | 54.0104 | 54.0104 | 54.0104 | 54.0104 | 54.0104 | 54.0104 | 54.0104 | 54.0104 | 54.0104 | 54.0104 | 54.0104
Lot 7 | Ic,lot 7 dynamique (A+B+C+D) | 76.051 | 76.051 | 76.051 | 76.051 | 76.051 | 76.051 | 76.051 | 76.051 | 76.051 | 76.051 | 76.051 | 76.051 | 76.051 | 76.051 | 76.051 | 76.051 | 76.051 | 76.051 | 76.051 | 76.051 | 76.051 | 76.051 | 76.051 | 76.051 | 81.8498 | 81.8498 | 81.8498 | 81.8498 | 81.8498 | 81.8498 | 81.8498 | 81.8498 | 81.8498 | 81.8498 | 81.8498 | 81.8498 | 81.8498 | 81.8498 | 81.8498 | 81.8498 | 81.8498 | 81.8498 | 81.8498 | 81.8498 | 81.8498 | 81.8498 | 81.8498 | 81.8498 | 68.1126 | 68.1126 | 68.1126 | 68.1126 | 68.1126 | 68.1126 | 68.1126 | 68.1126 | 68.1126 | 68.1126 | 68.1126 | 68.1126 | 68.1126 | 68.1126 | 68.1126 | 68.1126 | 68.1126 | 68.1126 | 68.1126 | 68.1126 | 68.1126 | 68.1126 | 68.1126 | 68.1126
Lot 8 | Ic,lot 8 dynamique (A+B+C+D) | 268.9438 | 268.9438 | 268.9438 | 268.9438 | 268.9438 | 268.9438 | 268.9438 | 268.9438 | 268.9438 | 268.9438 | 268.9438 | 268.9438 | 268.9438 | 268.9438 | 268.9438 | 268.9438 | 268.9438 | 268.9438 | 268.9438 | 268.9438 | 268.9438 | 268.9438 | 268.9438 | 268.9438 | 249.6641 | 249.6641 | 249.6641 | 249.6641 | 249.6641 | 249.6641 | 249.6641 | 249.6641 | 249.6641 | 249.6641 | 249.6641 | 249.6641 | 249.6641 | 249.6641 | 249.6641 | 249.6641 | 249.6641 | 249.6641 | 249.6641 | 249.6641 | 249.6641 | 249.6641 | 249.6641 | 249.6641 | 276.1666 | 276.1666 | 276.1666 | 276.1666 | 276.1666 | 276.1666 | 276.1666 | 276.1666 | 276.1666 | 276.1666 | 276.1666 | 276.1666 | 276.1666 | 276.1666 | 276.1666 | 276.1666 | 276.1666 | 276.1666 | 276.1666 | 276.1666 | 276.1666 | 276.1666 | 276.1666 | 276.1666
Lot 9 | Ic,lot 9 dynamique (A+B+C+D) | 36.4042 | 36.4042 | 36.4042 | 36.4042 | 36.4042 | 36.4042 | 36.4042 | 36.4042 | 36.4042 | 36.4042 | 36.4042 | 36.4042 | 36.4042 | 36.4042 | 36.4042 | 36.4042 | 36.4042 | 36.4042 | 36.4042 | 36.4042 | 36.4042 | 36.4042 | 36.4042 | 36.4042 | 62.7605 | 62.7605 | 62.7605 | 62.7605 | 62.7605 | 62.7605 | 62.7605 | 62.7605 | 62.7605 | 62.7605 | 62.7605 | 62.7605 | 62.7605 | 62.7605 | 62.7605 | 62.7605 | 62.7605 | 62.7605 | 62.7605 | 62.7605 | 62.7605 | 62.7605 | 62.7605 | 62.7605 | 48.2152 | 48.2152 | 48.2152 | 48.2152 | 48.2152 | 48.2152 | 48.2152 | 48.2152 | 48.2152 | 48.2152 | 48.2152 | 48.2152 | 48.2152 | 48.2152 | 48.2152 | 48.2152 | 48.2152 | 48.2152 | 48.2152 | 48.2152 | 48.2152 | 48.2152 | 48.2152 | 48.2152
Lot 10 | Ic,lot 10 dynamique (A+B+C+D) | 0 | 0 | 0 | 0 | 0 | 0 | 0 | 0 | 0 | 0 | 0 | 0 | 0 | 0 | 0 | 0 | 0 | 0 | 0 | 0 | 0 | 0 | 0 | 0 | 0 | 0 | 0 | 0 | 0 | 0 | 0 | 0 | 0 | 0 | 0 | 0 | 0 | 0 | 0 | 0 | 0 | 0 | 0 | 0 | 0 | 0 | 0 | 0 | 0 | 0 | 0 | 0 | 0 | 0 | 0 | 0 | 0 | 0 | 0 | 0 | 0 | 0 | 0 | 0 | 0 | 0 | 0 | 0 | 0 | 0 | 0 | 0
Lot 11 | Ic,lot 11 dynamique (A+B+C+D) | 0 | 0 | 0 | 0 | 0 | 0 | 0 | 0 | 0 | 0 | 0 | 0 | 0 | 0 | 0 | 0 | 0 | 0 | 0 | 0 | 0 | 0 | 0 | 0 | 0 | 0 | 0 | 0 | 0 | 0 | 0 | 0 | 0 | 0 | 0 | 0 | 0 | 0 | 0 | 0 | 0 | 0 | 0 | 0 | 0 | 0 | 0 | 0 | 0 | 0 | 0 | 0 | 0 | 0 | 0 | 0 | 0 | 0 | 0 | 0 | 0 | 0 | 0 | 0 | 0 | 0 | 0 | 0 | 0 | 0 | 0 | 0
Lot 12 | Ic,lot 12 dynamique (A+B+C+D) | 0 | 0 | 0 | 0 | 0 | 0 | 0 | 0 | 0 | 0 | 0 | 0 | 0 | 0 | 0 | 0 | 0 | 0 | 0 | 0 | 0 | 0 | 0 | 0 | 52.2594 | 52.2594 | 52.2594 | 52.2594 | 52.2594 | 52.2594 | 52.2594 | 52.2594 | 52.2594 | 52.2594 | 52.2594 | 52.2594 | 52.2594 | 52.2594 | 52.2594 | 52.2594 | 52.2594 | 52.2594 | 52.2594 | 52.2594 | 52.2594 | 52.2594 | 52.2594 | 52.2594 | 0 | 0 | 0 | 0 | 0 | 0 | 0 | 0 | 0 | 0 | 0 | 0 | 0 | 0 | 0 | 0 | 0 | 0 | 0 | 0 | 0 | 0 | 0 | 0
Lot 13 | Ic,lot 13 dynamique (A+B+C+D) | 0 | 0 | 0 | 0 | 0 | 0 | 0 | 0 | 0 | 0 | 0 | 0 | 0 | 0 | 0 | 0 | 0 | 0 | 0 | 0 | 0 | 0 | 0 | 0 | 0 | 0 | 0 | 0 | 0 | 0 | 0 | 0 | 0 | 0 | 0 | 0 | 0 | 0 | 0 | 0 | 0 | 0 | 0 | 0 | 0 | 0 | 0 | 0 | 0 | 0 | 0 | 0 | 0 | 0 | 0 | 0 | 0 | 0 | 0 | 0 | 0 | 0 | 0 | 0 | 0 | 0 | 0 | 0 | 0 | 0 | 0 | 0
Lot 8.7 | Ic,lot 8.7 dynamique (A+B+C+D) | 0 | 0 | 0 | 0 | 0 | 0 | 0 | 0 | 0 | 0 | 0 | 0 | 0 | 0 | 0 | 0 | 0 | 0 | 0 | 0 | 0 | 0 | 0 | 0 | 0 | 0 | 0 | 0 | 0 | 0 | 0 | 0 | 0 | 0 | 0 | 0 | 0 | 0 | 0 | 0 | 0 | 0 | 0 | 0 | 0 | 0 | 0 | 0 | 0 | 0 | 0 | 0 | 0 | 0 | 0 | 0 | 0 | 0 | 0 | 0 | 0 | 0 | 0 | 0 | 0 | 0 | 0 | 0 | 0 | 0 | 0 | 0
Autres indicateurs carbone | Ic,DED (kgeq CO2/m²SREF) | 398.5638 | 398.5638 | 398.5638 | 398.5638 | 398.5638 | 398.5638 | 398.5638 | 398.5638 | 398.5638 | 398.5638 | 398.5638 | 398.5638 | 398.5638 | 398.5638 | 398.5638 | 398.5638 | 398.5638 | 398.5638 | 398.5638 | 398.5638 | 398.5638 | 398.5638 | 398.5638 | 398.5638 | 441.2367 | 441.2367 | 441.2367 | 441.2367 | 441.2367 | 441.2367 | 441.2367 | 441.2367 | 441.2367 | 441.2367 | 441.2367 | 441.2367 | 441.2367 | 441.2367 | 441.2367 | 441.2367 | 441.2367 | 441.2367 | 441.2367 | 441.2367 | 441.2367 | 441.2367 | 441.2367 | 441.2367 | 393.4626 | 393.4626 | 393.4626 | 393.4626 | 393.4626 | 393.4626 | 393.4626 | 393.4626 | 393.4626 | 393.4626 | 393.4626 | 393.4626 | 393.4626 | 393.4626 | 393.4626 | 393.4626 | 393.4626 | 393.4626 | 393.4626 | 393.4626 | 393.4626 | 393.4626 | 393.4626 | 393.4626
| Stockage carbone biogénique bâtiment (StockC) | 4.7172 | 4.7172 | 4.7172 | 4.7172 | 4.7172 | 4.7172 | 4.7172 | 4.7172 | 4.7172 | 4.7172 | 4.7172 | 4.7172 | 4.7172 | 4.7172 | 4.7172 | 4.7172 | 4.7172 | 4.7172 | 4.7172 | 4.7172 | 4.7172 | 4.7172 | 4.7172 | 4.7172 | 1.9391 | 1.9391 | 1.9391 | 1.9391 | 1.9391 | 1.9391 | 1.9391 | 1.9391 | 1.9391 | 1.9391 | 1.9391 | 1.9391 | 1.9391 | 1.9391 | 1.9391 | 1.9391 | 1.9391 | 1.9391 | 1.9391 | 1.9391 | 1.9391 | 1.9391 | 1.9391 | 1.9391 | 11.5386 | 11.5386 | 11.5386 | 11.5386 | 11.5386 | 11.5386 | 11.5386 | 11.5386 | 11.5386 | 11.5386 | 11.5386 | 11.5386 | 11.5386 | 11.5386 | 11.5386 | 11.5386 | 11.5386 | 11.5386 | 11.5386 | 11.5386 | 11.5386 | 11.5386 | 11.5386 | 11.5386
| Module D | todo | todo | todo | todo | todo | todo | todo | todo | todo | todo | todo | todo | todo | todo | todo | todo | todo | todo | todo | todo | todo | todo | todo | todo | todo | todo | todo | todo | todo | todo | todo | todo | todo | todo | todo | todo | todo | todo | todo | todo | todo | todo | todo | todo | todo | todo | todo | todo | todo | todo | todo | todo | todo | todo | todo | todo | todo | todo | todo | todo | todo | todo | todo | todo | todo | todo | todo | todo | todo | todo | todo | todo
| Ic énergie (kgeq CO2/m²SREF) | 196.1293 | 227.91 | 264.1789 | 195.1961 | 226.4667 | 262.3678 | 192.5546 | 223.2598 | 259.4733 | 182.5542 | 213.5124 | 248.7887 | 182.5542 | 213.2 | 248.7887 | 167.7058 | 196.4219 | 229.1952 | 168.382 | 197.7229 | 230.2431 | 148.9901 | 176.4567 | 207.1025 | 219.8512 | 254.9298 | 294.6942 | 218.5463 | 253.0001 | 293.0769 | 215.28 | 249.7338 | 289.1859 | 204.3424 | 238.4838 | 276.9987 | 204.03 | 238.1714 | 276.9987 | 189.2607 | 220.5906 | 255.9816 | 187.1293 | 218.7716 | 253.9056 | 166.4286 | 195.8842 | 229.4008 | 201.4083 | 231.7418 | 266.761 | 200.4751 | 230.8085 | 265.8278 | 198.0867 | 228.2264 | 262.6209 | 189.0828 | 218.8507 | 252.3081 | 188.458 | 217.9729 | 252.3674 | 175.1122 | 202.8912 | 234.1618 | 175.3613 | 202.6302 | 233.3353 | 159.6588 | 185.6781 | 215.7585
| Ic chantier (kgeq CO2/m²SREF) | 0.042324 | 0.042324 | 0.042324 | 0.042324 | 0.042324 | 0.042324 | 0.042324 | 0.042324 | 0.042324 | 0.042324 | 0.042324 | 0.042324 | 0.042324 | 0.042324 | 0.042324 | 0.042324 | 0.042324 | 0.042324 | 0.042324 | 0.042324 | 0.042324 | 0.042324 | 0.042324 | 0.042324 | 0.031606 | 0.031606 | 0.031606 | 0.031606 | 0.031606 | 0.031606 | 0.031606 | 0.031606 | 0.031606 | 0.031606 | 0.031606 | 0.031606 | 0.031606 | 0.031606 | 0.031606 | 0.031606 | 0.031606 | 0.031606 | 0.031606 | 0.031606 | 0.031606 | 0.031606 | 0.031606 | 0.031606 | 0.17487 | 0.17487 | 0.17487 | 0.17487 | 0.17487 | 0.17487 | 0.17487 | 0.17487 | 0.17487 | 0.17487 | 0.17487 | 0.17487 | 0.17487 | 0.17487 | 0.17487 | 0.17487 | 0.17487 | 0.17487 | 0.17487 | 0.17487 | 0.17487 | 0.17487 | 0.17487 | 0.17487
| Ic eau (kgeq CO2/m²SREF) | 0.0010847 | 0.0010847 | 0.0010847 | 0.0010847 | 0.0010847 | 0.0010847 | 0.0010847 | 0.0010847 | 0.0010847 | 0.0010847 | 0.0010847 | 0.0010847 | 0.0010847 | 0.0010847 | 0.0010847 | 0.0010847 | 0.0010847 | 0.0010847 | 0.0010847 | 0.0010847 | 0.0010847 | 0.0010847 | 0.0010847 | 0.0010847 | 0.00081005 | 0.00081005 | 0.00081005 | 0.00081005 | 0.00081005 | 0.00081005 | 0.00081005 | 0.00081005 | 0.00081005 | 0.00081005 | 0.00081005 | 0.00081005 | 0.00081005 | 0.00081005 | 0.00081005 | 0.00081005 | 0.00081005 | 0.00081005 | 0.00081005 | 0.00081005 | 0.00081005 | 0.00081005 | 0.00081005 | 0.00081005 | 0.004482 | 0.004482 | 0.004482 | 0.004482 | 0.004482 | 0.004482 | 0.004482 | 0.004482 | 0.004482 | 0.004482 | 0.004482 | 0.004482 | 0.004482 | 0.004482 | 0.004482 | 0.004482 | 0.004482 | 0.004482 | 0.004482 | 0.004482 | 0.004482 | 0.004482 | 0.004482 | 0.004482
| Ic bâtiment (kgeq CO2/m²SREF) | 1089.21 | 1120.9907 | 1157.2595 | 1088.2767 | 1119.5473 | 1155.4484 | 1085.6353 | 1116.3404 | 1152.5539 | 1075.6348 | 1106.5931 | 1141.8694 | 1075.6348 | 1106.2807 | 1141.8694 | 1060.7864 | 1089.5026 | 1122.2758 | 1061.4626 | 1090.8035 | 1123.3237 | 1042.0707 | 1069.5373 | 1100.1831 | 1156.4455 | 1191.5241 | 1231.2885 | 1155.1406 | 1189.5944 | 1229.6712 | 1151.8743 | 1186.3281 | 1225.7802 | 1140.9367 | 1175.0781 | 1213.593 | 1140.6243 | 1174.7657 | 1213.593 | 1125.855 | 1157.1849 | 1192.5759 | 1123.7236 | 1155.3659 | 1190.4999 | 1103.0229 | 1132.4785 | 1165.9951 | 952.3226 | 982.656 | 1017.6753 | 951.3894 | 981.7228 | 1016.7421 | 949.001 | 979.1406 | 1013.5351 | 939.997 | 969.765 | 1003.2223 | 939.3722 | 968.8871 | 1003.2816 | 926.0265 | 953.8054 | 985.076 | 926.2756 | 953.5445 | 984.2496 | 910.5731 | 936.5924 | 966.6727
Étape fabrication en statique, étapes A1 à A5 | Eges composants A (kg eq CO2/m²SREF) | todo | todo | todo | todo | todo | todo | todo | todo | todo | todo | todo | todo | todo | todo | todo | todo | todo | todo | todo | todo | todo | todo | todo | todo | todo | todo | todo | todo | todo | todo | todo | todo | todo | todo | todo | todo | todo | todo | todo | todo | todo | todo | todo | todo | todo | todo | todo | todo | todo | todo | todo | todo | todo | todo | todo | todo | todo | todo | todo | todo | todo | todo | todo | todo | todo | todo | todo | todo | todo | todo | todo | todo
Étape utilisation en statique, étapes B | Eges composants B (kg eq CO2/m²SREF) | todo | todo | todo | todo | todo | todo | todo | todo | todo | todo | todo | todo | todo | todo | todo | todo | todo | todo | todo | todo | todo | todo | todo | todo | todo | todo | todo | todo | todo | todo | todo | todo | todo | todo | todo | todo | todo | todo | todo | todo | todo | todo | todo | todo | todo | todo | todo | todo | todo | todo | todo | todo | todo | todo | todo | todo | todo | todo | todo | todo | todo | todo | todo | todo | todo | todo | todo | todo | todo | todo | todo | todo
vide | vide
| Cep chauffage | 100.74 | 122.82 | 148.58 | 100.05 | 122.13 | 147.43 | 98.67 | 120.52 | 146.05 | 91.31 | 113.16 | 138 | 91.31 | 112.93 | 138 | 81.88 | 101.89 | 124.89 | 82.57 | 103.04 | 126.04 | 69.23 | 88.32 | 109.94 | 110.4 | 135.47 | 163.99 | 109.25 | 133.86 | 162.61 | 107.41 | 132.02 | 160.31 | 99.36 | 123.74 | 151.34 | 99.13 | 123.51 | 151.34 | 89.01 | 111.32 | 136.62 | 87.63 | 110.17 | 135.47 | 73.14 | 94.07 | 117.99 | 94.53 | 115.92 | 140.76 | 93.84 | 115.23 | 140.07 | 92.46 | 114.08 | 138.46 | 86.02 | 107.18 | 130.87 | 85.56 | 106.72 | 131.1 | 77.05 | 96.37 | 118.45 | 77.05 | 96.37 | 118.22 | 66.24 | 84.64 | 106.03
| Cep froid | 0 | 0 | 0 | 0 | 0 | 0 | 0 | 0 | 0 | 0 | 0 | 0 | 0 | 0 | 0 | 0 | 0 | 0 | 0 | 0 | 0 | 0 | 0 | 0 | 0 | 0 | 0 | 0 | 0 | 0 | 0 | 0 | 0 | 0 | 0 | 0 | 0 | 0 | 0 | 0 | 0 | 0 | 0 | 0 | 0 | 0 | 0 | 0 | 0 | 0 | 0 | 0 | 0 | 0 | 0 | 0 | 0 | 0 | 0 | 0 | 0 | 0 | 0 | 0 | 0 | 0 | 0 | 0 | 0 | 0 | 0 | 0
| Cep ECS | 19.55 | 20.7 | 21.62 | 19.78 | 20.7 | 21.85 | 19.32 | 20.24 | 21.39 | 19.09 | 20.01 | 21.16 | 19.09 | 20.01 | 21.16 | 18.17 | 19.32 | 20.24 | 17.71 | 18.86 | 19.78 | 17.25 | 18.4 | 19.32 | 17.94 | 18.86 | 19.78 | 18.17 | 19.09 | 20.01 | 17.71 | 18.63 | 19.55 | 17.48 | 18.4 | 19.32 | 17.48 | 18.4 | 19.32 | 16.79 | 17.71 | 18.63 | 16.56 | 17.48 | 18.17 | 16.1 | 17.02 | 17.94 | 22.31 | 23.23 | 24.15 | 22.54 | 23.46 | 24.38 | 22.08 | 23 | 23.92 | 21.85 | 22.77 | 23.69 | 21.85 | 22.77 | 23.69 | 20.93 | 22.08 | 23 | 20.7 | 21.62 | 22.54 | 20.24 | 21.16 | 22.08
| Cep éclairage | 21.85 | 21.85 | 21.85 | 21.39 | 21.39 | 21.39 | 21.39 | 21.16 | 21.16 | 21.62 | 21.62 | 21.62 | 21.62 | 21.62 | 21.62 | 20.93 | 20.93 | 20.93 | 21.16 | 21.16 | 21.16 | 20.47 | 20.47 | 20.47 | 25.76 | 25.76 | 25.76 | 25.76 | 25.76 | 25.76 | 25.53 | 25.53 | 25.53 | 25.76 | 25.76 | 25.76 | 25.76 | 25.76 | 25.76 | 25.53 | 25.53 | 25.53 | 25.53 | 25.53 | 25.53 | 25.07 | 25.07 | 25.07 | 31.74 | 31.74 | 31.74 | 31.51 | 31.51 | 31.51 | 31.51 | 31.28 | 31.28 | 31.51 | 31.51 | 31.51 | 31.51 | 31.28 | 31.28 | 31.05 | 31.05 | 31.05 | 31.51 | 31.28 | 31.28 | 31.05 | 31.05 | 30.82
| Cep ventilation | 10.81 | 10.81 | 10.81 | 10.81 | 10.81 | 10.81 | 10.81 | 10.81 | 10.81 | 10.81 | 10.81 | 10.81 | 10.81 | 10.81 | 10.81 | 10.81 | 10.81 | 10.81 | 10.81 | 10.81 | 10.81 | 10.81 | 10.81 | 10.81 | 10.81 | 10.81 | 10.81 | 10.81 | 10.81 | 10.81 | 10.81 | 10.81 | 10.81 | 10.81 | 10.81 | 10.81 | 10.81 | 10.81 | 10.81 | 10.81 | 10.81 | 10.81 | 10.81 | 10.81 | 10.81 | 10.81 | 10.81 | 10.81 | 10.81 | 10.81 | 10.81 | 10.81 | 10.81 | 10.81 | 10.81 | 10.81 | 10.81 | 10.81 | 10.81 | 10.81 | 10.81 | 10.81 | 10.81 | 10.81 | 10.81 | 10.81 | 10.81 | 10.81 | 10.81 | 10.81 | 10.81 | 10.81
| Cep distribution | 1.38 | 1.84 | 2.07 | 1.61 | 1.84 | 2.07 | 1.38 | 1.61 | 1.84 | 1.38 | 1.61 | 1.84 | 1.38 | 1.61 | 1.84 | 1.15 | 1.38 | 1.84 | 1.15 | 1.38 | 1.61 | 1.15 | 1.38 | 1.61 | 0 | 0 | 0 | 0 | 0 | 0 | 0 | 0 | 0 | 0 | 0 | 0 | 0 | 0 | 0 | 0 | 0 | 0 | 0 | 0 | 0 | 0 | 0 | 0 | 1.15 | 1.38 | 1.61 | 1.15 | 1.38 | 1.61 | 1.15 | 1.15 | 1.38 | 1.15 | 1.15 | 1.38 | 1.15 | 1.15 | 1.38 | 0.92 | 1.15 | 1.38 | 0.92 | 1.15 | 1.15 | 0.92 | 0.92 | 1.15
| Cep déplacement | 0 | 0 | 0 | 0 | 0 | 0 | 0 | 0 | 0 | 0 | 0 | 0 | 0 | 0 | 0 | 0 | 0 | 0 | 0 | 0 | 0 | 0 | 0 | 0 | 8.74 | 8.74 | 8.74 | 8.74 | 8.74 | 8.74 | 8.74 | 8.74 | 8.74 | 8.74 | 8.74 | 8.74 | 8.74 | 8.74 | 8.74 | 8.74 | 8.74 | 8.74 | 8.74 | 8.74 | 8.74 | 8.74 | 8.74 | 8.74 | 0 | 0 | 0 | 0 | 0 | 0 | 0 | 0 | 0 | 0 | 0 | 0 | 0 | 0 | 0 | 0 | 0 | 0 | 0 | 0 | 0 | 0 | 0 | 0
| Cep | 154.5 | 177.9 | 204.9 | 153.6 | 177 | 203.8 | 151.6 | 174.8 | 201.5 | 144 | 167.3 | 193.4 | 144.1 | 167.1 | 193.4 | 133.3 | 154.5 | 178.8 | 133.6 | 155.3 | 179.6 | 119.1 | 139.5 | 162.3 | 173.9 | 199.7 | 229.2 | 172.8 | 198.3 | 227.8 | 170.4 | 195.8 | 225.1 | 162.4 | 187.8 | 216.1 | 162.3 | 187.5 | 216.2 | 151.1 | 174.1 | 200.4 | 149.3 | 172.6 | 198.9 | 134 | 155.8 | 180.5 | 160.4 | 183.1 | 209 | 159.8 | 182.2 | 208.2 | 157.9 | 180.7 | 206 | 151.2 | 173.4 | 198.3 | 150.8 | 173.1 | 198.5 | 141 | 161.4 | 184.6 | 141 | 161.3 | 184.3 | 129.2 | 148.8 | 171.3

## CRE_22_Itérations (hidden)
Itérations perméa LBM |  | ???
Perméa
| 1.7 | 1.2 | 1 | 0.8 | 0.6
Bbio chaud (points) | 111.3 | 101.793 | 97.9 | 94.1811 | 90.2608
Bbio froid (points) | 1.4 | 1.7119 | 1.7 | 1.718 | 1.4806
Bbio éclairage (points) | 50.6 | 50.7549 | 50.8 | 50.7506 | 50.598
Bbio (points) | 163.3 | 154.2598 | 150.4 | 146.6497 | 142.3394
Cep (kWh/m2SREF par an) | 150.8 | 149.7053 | 149.4 | 148.9494 | 148.631

## Analyse sous_lot (hidden)
|  | CRE_22 | CRE_9
1.1 | 1.1 Réseaux(extérieurs, jusqu’au domaine public) | 40.7049 | 30.9067
1.2 | 1.2 Stockage | 0 | 1.4594
1.3 | 1.3 Aires de stationnement extérieures | 0 | 0
2.1 | 2.1 Fondations | 32.5775 | 44.141
2.2 | 2.2 Murs et structures enterrées(escalier de cave, parc de stationnement…) | 41.6821 | 15.0188
2.3 | 2.3 Parcs de stationnement en superstructure à l’exception des garages des maisons individuelles ou accolées | 0 | 0
3.1 | 3.1 Eléments horizontaux - Planchers, dalles, balcons | 58.1859 | 68.4
3.2 | 3.2 Eléments horizontaux - Poutres | 4.2183 | 27.3534
3.3 | 3.3 Eléments verticaux - Façades | 15.9125 | 31.1858
3.4 | 3.4 Eléments verticaux - Refends | 9.4511 | 22.5588
3.5 | 3.5 Eléments verticaux - Poteaux | 0.8931 | 5.4454
3.6 | 3.6 Escaliers et rampes | 0 | 14.8256
3.7 | 3.7 Eléments d'isolation | 1.3086 | 1.7242
3.8 | 3.8 Maçonneries diverses | 3.7658 | 2.3105
4.1 | 4.1 Toitures terrasses | 0 | 0
4.2 | 4.2 Toitures en pente | 32.1424 | 89.2311
4.3 | 4.3 Eléments techniques de toiture | 6.1042 | 9.4234
5.1 | 5.1 Cloisons et portes intérieures | 15.7963 | 36.6004
5.2 | 5.2 Doublages mur, matériaux de protection, isolants et membranes | 27.4327 | 21.0075
5.3 | 5.3 Plafonds suspendus | 14.0546 | 14.4441
5.4 | 5.4 Planchers surélevés | 0 | 0
5.5 | 5.5 Menuiseries, Métalleries et Quincailleries | 0 | 0
6.1 | 6.1 Revêtement, isolation et doublage extérieur | 4.0361 | 6.6842
6.2 | 6.2 Portes, fenêtres, fermetures, protections solaires | 49.043 | 66.673
6.3 | 6.3 Habillages et ossatures | 0.93127 | 2.2451
7.1 | 7.1 Revêtement des sols | 52.3782 | 49.921
7.2 | 7.2 Revêtement des murs et plafonds | 15.7344 | 25.4941
7.3 | 7.3 Eléments de décoration et revêtements des menuiseries | 0 | 0.63599
8.1 | 8.1 Equipements de production (chaud/froid) [Hors cogénération] | 210.4463 | 204.1687
8.2 | 8.2 Système de cogénération | 0 | 0
8.3 | 8.3 Systèmes d'émission | 38.1744 | 38.1652
8.4 | 8.4 Traitement de l'air et éléments de désenfumage | 18.0941 | 17.1781
8.5 | 8.5 Réseaux et conduits | 9.4517 | 9.4317
8.6 | 8.6 Stockage | 0 | 0
8.7 | 8.7 Fluides frigorigènes | 0 | 0
9.1 | 9.1 Eléments sanitaires et robinetterie | 26.9335 | 19.9245
9.2 | 9.2 Canalisations, réseaux et systèmes de traitement | 21.2817 | 16.4797

## CRE_22_Eco (hidden)
Surcoût (€/m² HT) | CRE_22_01_stnd_pied_v2_ENV | CRE_22_02_facd_Sv50_v1_NRJ
INFRASTRUCTURE
Encaissement des ouvrages
Fondations théoriques en conditions normales
Volumes de transition (soubassement - plancher bas)
Ossatures des volumes de transition
Murs et refends des volumes de transition
Planchers des volumes de transition
Traitement des parements extérieurs des parois des volumes de transition
SUPERSTRUCTURE
Système porteur
Porteurs verticaux
Porteurs horizontaux
Toitures
Ossatures
Couverture / Etanchéité de toiture
Parois extérieures
Remplissage d'ossatures
Bardages formant parois extérieures
Ouvertures extérieures
Protection et fermeture des baies extérieures
Traitements des parements extérieurs
Saillies de façades
Escaliers et rampes
Escaliers
Garde-corps et mains-courantes d'escaliers et rampes
EQUIPEMENT
Équipements structuraux
Cloisonnements
Baies intérieures
Traitement des parements verticaux intérieurs
Sols
Plafonds
Équipements Organiques
Conduits et Gaines
Plomberie
Chauffage - Ventilation
Électricité
Appareils élévateurs
Équipements de parachèvements
Peinture - tenture
Revêtements muraux ou de plafonds
Rangements
Total (€/m² HT)

## CRE_22
Nom de la variante |  | CRE_22_00_base_v4_ENV | CRE_22_01_stnd_pied_v2_ENV | CRE_22_02_facd_Sv50_v1_NRJ | CRE_22_03_stru_PLRH_v1_ENV | CRE_22_04_syst_VRV_v1_NRJ | CRE_22_05_syst_PV50_v1 | CRE_22_07_stru_OSB_v1_ENV | CRE_22_08_DEnv_DEOpt_v1_ENV | CRE_22_09_DEnv_DED_v1_ENV | CRE_22_10_syst_Chgaz_v1_NRJ | CRE_22_11_perf_I4_v1_NRJ | CRE_22_12_matx_MATOPT_v1_ENV | CRE_22_13_perf_DFACO2_v1_NRJ | CRE_22_14_occp_LITS_v1_NRJ | CRE_22_15_syst_EJ_v1_NRJ | CRE_22_16_syst_RCU_v2_NRJ | CRE_22_17_stnd_piedbaiesouvrantes_v1 | CRE_22_19_syst_ChgazBbioOpt_v1 | CRE_22_20_syst_RCUBbioOpt_v1 | CRE_22_21_syst_PACROclim_v1 | CRE_22_22_syst_PACROclimbruit_v1 | CRE_22_23_matx_basC_v1 | CRE_22_25_matx_DHopt_v2 | CRE_22_26_matx_fdimpactante_v1 | CRE_22_27_matx_parkingsousterrain_v1 | CRE_22_28_matx_DHoptPuits_v1 | CRE_22_29_DF A CO2_Adiabatique_v1 | CRE_22_30_DF A CO2_Suventilation nocturne_v1 | CRE_22_33_perf_Bbio_v2 | CRE_22_34_perf_DH_v2 | CRE_22_35_perf_DHbruit_v2
| Nature des modifications entre variantes |  | - Façades Sud et Est ==> vitrines Façades Nord et Ouest => sur lnc - Murs béton + ITI - PB sur TP - Plancher intermédiaire lourd sur autre usage (+ isolation sous chape) - Inertie quotidienne lourde - HSP conservée 2,5m - accès à l'éclairage naturel : 90% salle commune / 100% bureau et vestiaires / 0% autres locaux - Vitrines : non ouvrables, vitrage contrôle solaire + stores intérieurs | Surface vitrée = 50% surface façade | - Toiture terrasse (dalle béton + isolation en partie supérieure) / acrotère maçonné 40cm - Obligation de traiter le pont thermique de mur extérieur / plancher haut pour le respect du 0,33 ==> isolation périphérique en sous face par 8cm d'IBR sur 60cm (psi=0,372) - Revêtement dalle sur plots - Inertie quotidienne lourde | Chauffage VRV | Bâtiment de base utilisé CRE_22_00_base_v4_ENV PV 50% de la surface utile Su=124m²->62m² Sud=47m² de toiture (4 pans)  nécessité de positionner sur plusieurs orientations Sud : 32m² / Est : 15m² / Ouest : 15m² | Murs ossature bois (compté lot 6,1) Refend ossature bois Bardage bois Test réalisé sur le lot 6 : 48,1 en bardage bois / 189 en bardage aluminium | Fiches optimisées | Fiches DED | Chaudière gaz | Perméa 1 | Matériaux bas carbone (dalle PB CEM IIIB / brique optimisée / refend léger) | Ventilation double flux / étanchéité classe A / sondes CO2 dortoirs et activité | Modification nombre de lits : 16 Modification nombre d'encadrants : 5 ==> débit Cep : 775m3/h | Chauffage EJ direct | Chauffage RCU | Batiment base utilisé CRE_22_01_stnd_pied_v2_ENV correction vitrines → baies classiques baies fermées → ouvertes Remplacement des vitrines par -->Est : 2 baies 3x2,15 = 12,9m² Sud : 2 baies 3x2,15 + 1 baie 1,4x1,05 + 1 baie 0,6x1,05 = 15m² Rouvmax=0,2 | Bâtiment base utilisé CRE_22_33_perf_Bbio_v1 PAC RO → Chaudière gaz +Bbio optimisé selon F3 (basé sur pied baies ouvrantes) | Bâtiment base utilisé CRE_22_33_perf_Bbio_v1 PAC RO → RCU 110gCO2/kWh / 60%EnR +Bbio optimisé selon F3 (basé sur pied baies ouvrantes) | Bâtiment de base utilisé CRE_22_00_base_v4_ENV PAC air/eau avec clim | Bâtiment de base utilisé CRE_22_21_syst_PACROclim_v1 Pas de contrainte ext. → zone BR3 | Descriptif à venir | Bâtiment de base utilisé CRE_22_00_base_v4_ENV Zone H3 / 4 brasseurs d'air dans les 2 dortoirs et salle de vie Stores vénitiens à gestion automatique hors dortoirs | Bâtiment de base utilisé CRE_22_00_base_v4_ENV semelles remplacées par 12 pieux (longueur longrine < 5m) de 25mL et diamètre 25cm + longrines 20x35 1 pieu : 1,56m3 de béton Soubassement parpaing conservé (quantitatif GO) | Bâtiment de base utilisé CRE_22_00_base_v4_ENV _Fondations inchangées (semelles) _Soubassement remplacé par murs parking parpaing _Ajout poutres (lot 3) et refend de 2m (lot 2) _Ajout dalle basse parking (lot2) + 1 porte basculante motorisée (lot 6) + 1 porte piétons (lot 6) + 1 escalier extérieur (lot 3) + enduit extérieur sur 2 murs côtés accès piétons / voitures (lot 6) + rampe accès (lot2) | Bâtiment de base utilisé CRE_22_00_base_v4_ENV Zone H3 / Ventilation double flux + Puits climatique (3 tubes de 40m à 2m de profondeur ==> 130m de tube) Stores vénitiens à gestion automatique hors dortoirs | Bâtiment de base utilisé CRE_22_00_base_v4_ENV Sans climatisation avec DF (soit CRE_22_13_perf_DFACO2_v1_NRJ) / rafraichissement adiabatique | Bâtiment de base utilisé CRE_22_00_base_v4_ENV avec DF (soit CRE_22_13_perf_DFACO2_v1_NRJ) /Surventilation nocturne | Bâtiment de base utilisé CRE_22_17_stnd_piedbaiesouvrantes_v1 Bbio -22% en restant en ITI | Bâtiment de base utilisé CRE_22_00_base_v4_ENV Zone H3 / 4 brasseurs d'air dans les 2 dortoirs et salle de vie | Bâtiment de base utilisé CRE_22_00_base_v4_ENV Zone H3 / 4 brasseurs d'air dans les 2 dortoirs et salle de vie BR3
| Surface de référence (SHAB ou SU) | 124.43
| Nombre de niveaux (y compris RDC) | 1
| Compacité | 2.99
| Zone climatique | H2b | [21 empty] | H3 |  |  | H3 |  |  |  | H3 | H3
| Altitude | <400m | [21 empty] | <400m |  |  | <400m |  |  |  | <400m | <400m
| Zone de bruit | Br1 | [19 empty] | Br3 | [9 empty] | Br3
| Contraintes estivales extérieures (Cat1/Cat2/Cat3) | Cat1 Masques lointains 10°
ENVELOPPE |  | CRE_22_00_base_v4_ENV | CRE_22_01_stnd_pied_v2_ENV | CRE_22_02_facd_Sv50_v1_NRJ | CRE_22_03_stru_PLRH_v1_ENV | CRE_22_04_syst_VRV_v1_NRJ | CRE_22_05_syst_PV50_v1 | CRE_22_07_stru_OSB_v1_ENV | CRE_22_08_DEnv_DEOpt_v1_ENV | CRE_22_09_DEnv_DED_v1_ENV | CRE_22_10_syst_Chgaz_v1_NRJ | CRE_22_11_perf_I4_v1_NRJ | CRE_22_12_matx_MATOPT_v1_ENV | CRE_22_13_perf_DFACO2_v1_NRJ | CRE_22_14_occp_LITS_v1_NRJ | CRE_22_15_syst_EJ_v1_NRJ | CRE_22_16_syst_RCU_v2_NRJ | CRE_22_17_stnd_piedbaiesouvrantes_v1 | CRE_22_19_syst_ChgazBbioOpt_v1 | CRE_22_20_syst_RCUBbioOpt_v1 | CRE_22_21_syst_PACROclim_v1 | CRE_22_22_syst_PACROclimbruit_v1 | CRE_22_23_matx_basC_v1 | CRE_22_25_matx_DHopt_v2 | CRE_22_26_matx_fdimpactante_v1 | CRE_22_27_matx_parkingsousterrain_v1 | CRE_22_28_matx_DHoptPuits_v1 | CRE_22_29_DF A CO2_Adiabatique_v1 | CRE_22_30_DF A CO2_Suventilation nocturne_v1 | CRE_22_33_perf_Bbio_v2 | CRE_22_34_perf_DH_v2 | CRE_22_35_perf_DHbruit_v2
Murs extérieurs | Up (W/m²,K) | 0.25 | 0.25 |  |  |  |  | 0.23 | [9 empty] | 0.25 | 0.2 | 0.2 | [9 empty] | 0.2
| Typologie constructive | Brique R=0,63 +ITI 100 mm Th32 | Béton + ITI 120 mm Th32 |  |  |  |  | 12cm R=3,4 entre montants + 4,5cm R=1,4 en complément intérieur | [9 empty] | Béton + ITI 120 mm Th32 | Béton + ITI 140 mm Th30 | Béton + ITI 140 mm Th30 | [9 empty] | Béton + ITI 140 mm Th30
| R isolant (m²,K/W) | 3.15 | 3.8 |  |  |  |  | 4.8 | [9 empty] | 3.8 | 4.8 | 4.8 | [9 empty] | 4.8
Murs sur locaux non chauffés | Up (W/m²,K) |  | 0.24 | [14 empty] | 0.24
| Typologie constructive |  | Béton + ITI 120 mm Th32 | [14 empty] | Béton + ITI 120 mm Th32 | Béton + ITI 140 mm Th30 | Béton + ITI 140 mm Th30 | [9 empty] | Béton + ITI 140 mm Th30
| R isolant (m²,K/W) |  | 3.8 | [14 empty] | 3.8 | 4.8 | 4.8 | [9 empty] | 4.8
Toiture terrasse accessible | Up (W/m²,K)
Typologie constructive
R isolant (m²,K/W)
Toiture terrasse inaccessible | Up (W/m²,K) |  |  |  | 0.107
| Typologie constructive |  |  |  | Toiture terrasse isolée en partie supérieure (20cm) + isolation périphérique en sous face 8cm sur 60cm
| R isolant (m²,K/W) |  |  |  | 9.1
Toiture combles perdus | Up (W/m²,K) | 0.108
| Typologie constructive | Combles légers
| R isolant (m²,K/W) | 10
Toiture Rampants (combles aménagés) | Up (W/m²,K)
Typologie constructive
R isolant (m²,K/W)
Plancher sur Terre-plein | Ue (W/m²,K) |  | Up=0,25 / Ue=0,20 | [14 empty] | Up=0,25 / Ue=0,20 | Up=0,20/ Ue=0,17 | Up=0,20/ Ue=0,17 | [9 empty] | Up=0,20/ Ue=0,17
| Typologie constructive |  | Dalle+R=3,7 sous chape (8cm PUR) Psi L8=0,10 | [14 empty] | Dalle+R=3,7 sous chape (8cm PUR) Psi L8=0,10 | Dalle+R=4,65 sous chape (10cm PUR) Psi L8=0,10 | Dalle+R=4,65 sous chape (10cm PUR) Psi L8=0,10 | [9 empty] | Dalle+R=4,65 sous chape (10cm PUR) Psi L8=0,10
| R isolant (m²,K/W) |  | 3.7 | [14 empty] | 3.7 | 4.65 | 4.65 | [9 empty] | 4.65
Plancher sur Vide Sanitaire | Ue (W/m²,K) | Up=0,25 / Ue=0,26
| Typologie constructive | Dalle+R=3,7 sous chape (8cm PUR) Psi L8=0,06
| R isolant (m²,K/W) | 3.7
Plancher sur Parking ou Sous-Sol | Ue (W/m²,K)
Typologie constructive
R isolant (m²,K/W)
Plancher sur Extérieur | Up (W/m²,K)
Typologie constructive
R isolant (m²,K/W)
Traitement Pont Thermique plancher Intermédiaire | Psi (W/m,K) | Pas d'étage | Plancher intermédiaire crèche RDC / autre usage étage, L9=0,6 ==> psi2=0,3 | [14 empty] | Plancher intermédiaire crèche RDC / autre usage étage, L9=0,6 ==> psi2=0,3
Baies / façade rideau | Uw | PVC Uw=1,4 / Alu Uw=1,7 Rouv max=0,7 | Alu Uw=2,1 Rouvmax=0 | [14 empty] | Alu Uw=2,1 Rouvmax=0,2 | Alu Uw=1,4 | Alu Uw=1,4 | [9 empty] | Alu Uw=1,4
| Sw / Tlw sans Protect° | PVC 0,40/0,50 Alu 0,45/0,55 + ajout masques débords menuiseries (nu int profondeur encastrement de 25cm) | Vitrage contrôle solaire Sw=0,26 / Tlw=0,42 + ajout masques débords menuiseries (nu int profondeur encastrement de 25cm | [14 empty] | Vitrage contrôle solaire Sw=0,26 / Tlw=0,42 + ajout masques débords menuiseries (nu int profondeur encastrement de 25cm | Double vitrage sans contrôle solaire Hiver : Sw=0,48 / Tlw=0,55 Eté : Sw=0,55 + ajout masques débords menuiseries (nu int profondeur encastrement de 25cm | Double vitrage sans contrôle solaire Hiver : Sw=0,48 / Tlw=0,55 Eté : Sw=0,55 + ajout masques débords menuiseries (nu int profondeur encastrement de 25cm | [9 empty] | Double vitrage sans contrôle solaire Hiver : Sw=0,48 / Tlw=0,55 Eté : Sw=0,55 + ajout masques débords menuiseries (nu int profondeur encastrement de 25cm
| Sw / Tlw avec Protect° | Sw=0,03/Tlw=0,01 | Sw=0,22/Tlw=0,07 | [14 empty] | Sw=0,22/Tlw=0,07 | Sw=0,03/Tlw=0,01 sauf baie 0,6x1,05 (sans protection) | Sw=0,03/Tlw=0,01 sauf baie 0,6x1,05 (sans protection) | [9 empty] | Sw=0,03/Tlw=0,01 sauf baie 0,6x1,05 (sans protection)
Coffre volet roulant | Uc (W/m²,K) | 1.1 | [16 empty] | 0.7 | 0.7 | [9 empty] | 0.7
Protections solaires | Nature | CVR | Stores intérieurs | [14 empty] | Stores intérieurs sauf baie 0,6x1,05 (sans protection) | Volets roulants Sw=0,03/Tlw=0,01 sauf baie 0,6x1,05 (sans protection) | Volets roulants Sw=0,03/Tlw=0,01 sauf baie 0,6x1,05 (sans protection) |  |  |  | Dortoirs : volets roulants motorisés Autres pièces : stores vénitiens extérieurs à gestion automatique |  |  | Dortoirs : volets roulants motorisés Autres pièces : stores vénitiens extérieurs à gestion automatique |  |  | Volets roulants Sw=0,03/Tlw=0,01 sauf baie 0,6x1,05 (sans protection)
| Gestion | Gestion motorisée | Gestion manuelle | [14 empty] | Gestion manuelle | Gestion motorisée | Gestion motorisée | [9 empty] | Gestion motorisée
Perméabilité à l'air I4 | m3/(h,m²) | 1.7 | [9 empty] | 1 | [6 empty] | 1 | 1 | [9 empty] | 1
SYSTEMES |  | CRE_22_00_base_v4_ENV | CRE_22_01_stnd_pied_v2_ENV | CRE_22_02_facd_Sv50_v1_NRJ | CRE_22_03_stru_PLRH_v1_ENV | CRE_22_04_syst_VRV_v1_NRJ | CRE_22_05_syst_PV50_v1 | CRE_22_07_stru_OSB_v1_ENV | CRE_22_08_DEnv_DEOpt_v1_ENV | CRE_22_09_DEnv_DED_v1_ENV | CRE_22_10_syst_Chgaz_v1_NRJ | CRE_22_11_perf_I4_v1_NRJ | CRE_22_12_matx_MATOPT_v1_ENV | CRE_22_13_perf_DFACO2_v1_NRJ | CRE_22_14_occp_LITS_v1_NRJ | CRE_22_15_syst_EJ_v1_NRJ | CRE_22_16_syst_RCU_v2_NRJ | CRE_22_17_stnd_piedbaiesouvrantes_v1 | CRE_22_19_syst_ChgazBbioOpt_v1 | CRE_22_20_syst_RCUBbioOpt_v1 | CRE_22_21_syst_PACROclim_v1 | CRE_22_22_syst_PACROclimbruit_v1 | CRE_22_23_matx_basC_v1 | CRE_22_25_matx_DHopt_v2 | CRE_22_26_matx_fdimpactante_v1 | CRE_22_27_matx_parkingsousterrain_v1 | CRE_22_28_matx_DHoptPuits_v1 | CRE_22_29_DF A CO2_Adiabatique_v1 | CRE_22_30_DF A CO2_Suventilation nocturne_v1 | CRE_22_33_perf_Bbio_v2 | CRE_22_34_perf_DH_v2 | CRE_22_35_perf_DHbruit_v2
Ventilation | Nature | Simple flux | [11 empty] | double flux rendement = 75% certifié avec bypass | [12 empty] | Double flux | double flux rendement = 75% certifié avec bypass | double flux rendement = 75% certifié avec bypass
| Débit d'air | ventil : occ 4,7m3/h,m², soit 585m3/h, Pvent=0,25W/(m3/h)=146,25W inocc : 0,75m3/h,m² soit 93m3/h, Pvent=0,25W/(m3/h)=23,25W | [11 empty] | ventil : occ 4,7m3/h,m², soit 585m3/h, Pvent_souf=0,4W/(m3/h)=234W / Pvent_rep=0,3W/(m3/h)=175,5W inocc : 0,75m3/h,m² soit 93m3/h, Pvent_souf=0,4W/(m3/h)=37,2W / Pvent_rep=0,3W/(m3/h)=27,9W | Modification uniquement au niveau du Cep ventil : occ 775m3/h Pvent=0,25W/(m3/h)=193,75W inocc : inchangée | [12 empty] | ventil : occ 4,7m3/h,m², soit 585m3/h, Pvent_souf=0,4W/(m3/h)=234W / Pvent_rep=0,3W/(m3/h)=175,5W inocc : 0,75m3/h,m² soit 93m3/h, Pvent_souf=0,4W/(m3/h)=37,2W / Pvent_rep=0,3W/(m3/h)=27,9W | ventil : occ 4,7m3/h,m², soit 585m3/h, Pvent_souf=0,4W/(m3/h)=234W / Pvent_rep=0,3W/(m3/h)=175,5W inocc : 0,75m3/h,m² soit 93m3/h, Pvent_souf=0,4W/(m3/h)=37,2W / Pvent_rep=0,3W/(m3/h)=27,9W
| Régulation débits | Non | [11 empty] | Sondes CO2 (Crdbnr=0,8) | [13 empty] | Sondes CO2 (Crdbnr=0,8) | Sondes CO2 (Crdbnr=0,8)
| Classe Réseau | Etanchéité par défaut | [11 empty] | classe A | [13 empty] | classe A | classe A
Chauffage | Nature | PAC Air/Eau |  |  |  | VRV |  |  |  |  | Chaudière gaz condensation |  |  |  |  | EJ | RCU |  | Chaudière gaz condensation | RCU
| Puissance | Pfournie=15kW |  |  |  | Pfournie=15kW |  |  |  |  | Pfournie=14,9kW | [5 empty] | P=15kW |  | Pfournie=14,9kW | P=15kW
| Performance | COP 7/35=4 certifié |  |  |  | COP 7/20=3,5 certifié |  |  |  |  | rendement=95,5% certifié à pleine charge / 109% à charge partielle | [7 empty] | rendement=95,5% certifié à pleine charge / 109% à charge partielle
Emetteur | Nature | PCBT / pertes au dos 4% / Réseau sous fourreau EVC / U=0,25 HVC |  |  |  | VCV Pvent GV=2,5W/m² Pvent MV=1,8W/m² Pvent PV=0,4W/m² | [9 empty] | Panneaux rayonnants |  |  |  |  | Emission : plancher chauffant / rafraichissant | Emission : plancher chauffant / rafraichissant
| Régulation | Variation temporelle par défaut (1,8) |  |  |  | Variation temporelle par défaut (1,8) | [9 empty] | VT=0,2K certifié |  |  |  |  | Variation temporelle chaud=1,8 Variation temporelle froid=-1,8 | Variation temporelle chaud=1,8 Variation temporelle froid=-1,8
Eau Chaude Sanitaire | Nature | Ballon électrique 150 litres
| Puissance | P=1,8kW
| Performance | Cr=0,22 certifié
| Points de puisage | 100% Mitigeurs thermostatiques/mécaniques économes
Refroidissement | Nature | [19 empty] | PAC Air/Eau | PAC Air/Eau
| Puissance | [19 empty] | 15kW | 15kW
| Performance | [19 empty] | EER=3 certifié | EER=3 certifié
Eclairage | Puissance | 5 - 6 et 8 W/m² selon locaux
| Auxiliaires | 0,15W/m² locaux avec détection
Type d'appareillage
| Gestion fractionnée | NON
| Gestion et commande | cf. Tableau prestations types « standards 2022 » pour les simulations « énergie » du GTM2
Auxiliaires
Production PV |  | NON |  |  |  |  | OUI 62m² Moncristallin 11,16kWc
Rafraîchissement passif |  | NON | [21 empty] | OUI |  |  | OUI | OUI (rafraichissement adiabatique) | OUI (surventilation nocturne) |  | OUI | OUI
Ascenseur |  | NON
Parking |  | Aérien
ACV |  | CRE_22_00_base_v4_ENV | CRE_22_01_stnd_pied_v2_ENV | CRE_22_02_facd_Sv50_v1_NRJ | CRE_22_03_stru_PLRH_v1_ENV | CRE_22_04_syst_VRV_v1_NRJ | CRE_22_05_syst_PV50_v1 | CRE_22_07_stru_OSB_v1_ENV | CRE_22_08_DEnv_DEOpt_v1_ENV | CRE_22_09_DEnv_DED_v1_ENV | CRE_22_10_syst_Chgaz_v1_NRJ | CRE_22_11_perf_I4_v1_NRJ | CRE_22_12_matx_MATOPT_v1_ENV | CRE_22_13_perf_DFACO2_v1_NRJ | CRE_22_14_occp_LITS_v1_NRJ | CRE_22_15_syst_EJ_v1_NRJ | CRE_22_16_syst_RCU_v2_NRJ | CRE_22_17_stnd_piedbaiesouvrantes_v1 | CRE_22_19_syst_ChgazBbioOpt_v1 | CRE_22_20_syst_RCUBbioOpt_v1 | CRE_22_21_syst_PACROclim_v1 | CRE_22_22_syst_PACROclimbruit_v1 | CRE_22_23_matx_basC_v1 | CRE_22_25_matx_DHopt_v2 | CRE_22_26_matx_fdimpactante_v1 | CRE_22_27_matx_parkingsousterrain_v1 | CRE_22_28_matx_DHoptPuits_v1 | CRE_22_29_DF A CO2_Adiabatique_v1 | CRE_22_30_DF A CO2_Suventilation nocturne_v1 | CRE_22_33_perf_Bbio_v2 | CRE_22_34_perf_DH_v2 | CRE_22_35_perf_DHbruit_v2
Produits modifiés dans l'ACV /base (résumé) |  | v4: - modification plancher bas : dalle + isolation sous chape - mise en place d'un refend lourd (L=7,78m) à la place de cloison légère ==> impact également sur les fondations (prise en compte d'un refend traversant) - ajout seuils de portes / appuis de baies MAJ base INIES fiches: - revêtement de sol PVC sur mousse VSM U3/U4 > 2,9kg/m² - IBR Revêtu Kraft 200mm - Peintures mates en phase aqueuse - Robinetterie (non électronique) en laiton - DONNEE ENVIRONNEMENTALE PAR DEFAUT | - Façades Sud et Est ==> vitrines Façades Nord et Ouest => sur lnc - Murs béton + ITI / refend béton - PB sur TP - Plancher intermédiaire lourd sur autre usage (+ isolation sous chape) - Vitrines : vitrage contrôle solaire, avec stores intérieurs | Surface vitrée = 50% surface façade | - Toiture terrasse (dalle béton + isolation en partie supérieure) / acrotère maçonné 40cm - Isolation périphérique en sous face par 8cm d'IBR sur 60cm (psi=0,372) - Revêtement dalle sur plots | VRV | Fiche retenue : Module photovoltaïque silicium monocristallin intégré au bâti [surface 6,67 m²] - DONNEE ENVIRONNEMENTALE PAR DEFAUT / Quantité : 9,3 Onduleur: Onduleur triphasé [P=20kW] - DONNEE ENVIRONNEMENTALE PAR DEFAUT / Quantité = 1 Réduction de la quantité de tuiles (-62m²) | Murs ossature bois (compté lot 6,1) Refend ossature bois Bardage bois | Les fiches saisies sont celles avec le plus faible impact carbone pour un même type de produit | Toutes les fiches retenues sont des DED |  |  | Matériaux bas carbone (dalle PB CEM IIIB / brique optimisée / refend léger) | [9 empty] | Descriptif à venir | Bâtiment de base utilisé CRE_22_00_base_v4_ENV Zone H3 / 4 brasseurs d'air dans les 2 dortoirs et salle de vie Stores vénitiens à gestion automatique hors dortoirs | Bâtiment de base utilisé CRE_22_00_base_v4_ENV semelles remplacées par 12 pieux (longueur longrine < 5m) de 25mL et diamètre 25cm + longrines 20x35 1 pieu : 1,56m3 de béton Soubassement parpaing conservé (quantitatif GO) | Bâtiment de base utilisé CRE_22_00_base_v4_ENV _Fondations inchangées (semelles) _Soubassement remplacé par murs parking parpaing _Ajout poutres (lot 3) et refend de 2m (lot 2) _Ajout dalle basse parking (lot2) + 1 porte basculante motorisée (lot 6) + 1 porte piétons (lot 6) + 1 escalier extérieur (lot 3) + enduit extérieur sur 2 murs côtés accès piétons / voitures (lot 6) + rampe accès (lot2) | Bâtiment de base utilisé CRE_22_00_base_v4_ENV Zone H3 / Ventilation double flux + Puits climatique (3 tubes de 40m à 2m de profondeur ==> 130m de tube) Stores vénitiens à gestion automatique hors dortoirs
Résultats - ENERGIE - Niveau Bâtiment |  | CRE_22_00_base_v4_ENV | CRE_22_01_stnd_pied_v2_ENV | CRE_22_02_facd_Sv50_v1_NRJ | CRE_22_03_stru_PLRH_v1_ENV | CRE_22_04_syst_VRV_v1_NRJ | CRE_22_05_syst_PV50_v1 | CRE_22_07_stru_OSB_v1_ENV | CRE_22_08_DEnv_DEOpt_v1_ENV | CRE_22_09_DEnv_DED_v1_ENV | CRE_22_10_syst_Chgaz_v1_NRJ | CRE_22_11_perf_I4_v1_NRJ | CRE_22_12_matx_MATOPT_v1_ENV | CRE_22_13_perf_DFACO2_v1_NRJ | CRE_22_14_occp_LITS_v1_NRJ | CRE_22_15_syst_EJ_v1_NRJ | CRE_22_16_syst_RCU_v2_NRJ | CRE_22_17_stnd_piedbaiesouvrantes_v1 | CRE_22_19_syst_ChgazBbioOpt_v1 | CRE_22_20_syst_RCUBbioOpt_v1 | CRE_22_21_syst_PACROclim_v1 | CRE_22_22_syst_PACROclimbruit_v1 | CRE_22_23_matx_basC_v1 | CRE_22_25_matx_DHopt_v2 | CRE_22_26_matx_fdimpactante_v1 | CRE_22_27_matx_parkingsousterrain_v1 | CRE_22_28_matx_DHoptPuits_v1 | CRE_22_29_DF A CO2_Adiabatique_v1 | CRE_22_30_DF A CO2_Suventilation nocturne_v1 | CRE_22_33_perf_Bbio_v2 | CRE_22_34_perf_DH_v2 | CRE_22_35_perf_DHbruit_v2
RE2020 Bbio | Bbio chaud (points) | 103.9 | 122.1 | 117.1 | 119.8 | 103.5 | 103.9 |  |  |  | 103.9 | 90.9 |  | 103.9 | 103.9 | 103.5 | 103.9 | 107.1 | 76.1 | 76.1 | 103.9 | 103.9 | [5 empty] | 103.9 | 103.9 | 76.1 | 75.6 | 75.6
| Bbio froid (points) | 1.6 | 21.9 | 5.6 | 1.4 | 1.6 | 1.6 |  |  |  | 1.6 | 1.8 |  | 1.6 | 1.6 | 1.6 | 1.6 | 3 | 3.9 | 3.9 | 1.6 | 1.7 | [5 empty] | 1.6 | 1.6 | 3.9 | 20.7 | 22.2
| Bbio éclairage (points) | 51.8 | 34.8 | 39.1 | 51.7 | 51.8 | 51.8 |  |  |  | 51.8 | 51.8 |  | 51.8 | 51.8 | 51.8 | 51.8 | 39.2 | 36.9 | 36.9 | 51.8 | 51.8 | [5 empty] | 51.8 | 51.8 | 36.9 | 51.2 | 51.2
| Bbio (points) | 157.4 | 178.7 | 161.9 | 172.9 | 157 | 157.4 |  |  |  | 157.4 | 144.5 |  | 157.4 | 157.4 | 157 | 157.4 | 149.3 | 116.9 | 116.9 | 157.4 | 157.5 | [5 empty] | 157.4 | 157.4 | 116.9 | 147.5 | 149.1
RE2020 Cep, Cep,nr | Cep (kWh/m2SREF par an) | 139.7 | 148.6 | 138.7 | 146.4 | 166.6 | 109.5 |  |  |  | 174.7 | 138.3 |  | 124.5 | 158.2 | 295.5 | 185.9 | 140.7 | 162.2 | 172.4 | 142.6 | 142.6 | [5 empty] | 123.7 | 126.4 | 128.7 | 126.9 | 127.2
| Cep_nr (kWh/m2SREF par an) | 139.7 | 148.6 | 138.7 | 146.4 | 166.6 | 109.5 |  |  |  | 174.7 | 138.3 |  | 124.5 | 158.2 | 295.5 | 107.7 | 140.7 | 162.2 | 97.8 | 142.6 | 142.6 | [5 empty] | 123.7 | 126.4 | 128.7 | 126.9 | 127.2
Quantités d'énergie finale importées pour le chauffage (kWh/m²SREF) | Gaz | 0 | 0 | 0 | 0 | 0 | 0 |  |  |  | 118.5 | 0 |  | 0 | 0 | 0 | 0 | 0 | 113.5 | 0 | 0 | 0 | [5 empty] | 0 | 0 | 0 | 0 | 0
| Bois | 0 | 0 | 0 | 0 | 0 | 0 |  |  |  | 0 | 0 |  | 0 | 0 | 0 | 0 | 0 | 0 | 0 | 0 | 0 | [5 empty] | 0 | 0 | 0 | 0 | 0
| Reseau | 0 | 0 | 0 | 0 | 0 | 0 |  |  |  | 0 | 0 |  | 0 | 0 | 0 | 130.3 | 0 | 0 | 124.3 | 0 | 0 | [5 empty] | 0 | 0 | 0 | 0 | 0
| Elec importée | 36.6 | 41.9 | 39 | 39.4 | 44.2 | 32.8 |  |  |  | 0.3 | 36 |  | 21.4 | 43.4 | 104.7 | 0 | 39.4 | 0.3 | 0 | 36.6 | 36.6 | [5 empty] | 21.4 | 21.4 | 35 | 28.3 | 28.3
Quantités d'énergie finale importées pour le refroidissement (kWh/m²SREF) | Gaz | 0 | 0 | 0 | 0 | 0 | 0 |  |  |  | 0 | 0 |  | 0 | 0 | 0 | 0 | 0 | 0 | 0 | 0 | 0 | [5 empty] | 0 | 0 | 0 | 0 | 0
| Reseau | 0 | 0 | 0 | 0 | 0 | 0 |  |  |  | 0 | 0 |  | 0 | 0 | 0 | 0 | 0 | 0 | 0 | 0 | 0 | [5 empty] | 0 | 0 | 0 | 0 | 0
| Elec importée | 0.1 | 2.7 | 0.5 | 0.2 | 0.1 | 0.1 |  |  |  | 0.1 | 0.1 |  | 0.3 | 0 | 0.1 | 0.1 | 0.5 | 0.4 | 0.4 | 1.4 | 1.4 | [5 empty] | 0 | 0 | 0.4 | 2.8 | 2.9
Quantités d'énergie finale importées pour l'ECS (kWh/m²SREF) | Gaz | 0 | 0 | 0 | 0 | 0 | 0 |  |  |  | 0 | 0 |  | 0 | 0 | 0 | 0 | 0 | 0 | 0 | 0 | 0 | [5 empty] | 0 | 0 | 0 | 0 | 0
| Bois | 0 | 0 | 0 | 0 | 0 | 0 |  |  |  | 0 | 0 |  | 0 | 0 | 0 | 0 | 0 | 0 | 0 | 0 | 0 | [5 empty] | 0 | 0 | 0 | 0 | 0
| Reseau | 0 | 0 | 0 | 0 | 0 | 0 |  |  |  | 0 | 0 |  | 0 | 0 | 0 | 0 | 0 | 0 | 0 | 0 | 0 | [5 empty] | 0 | 0 | 0 | 0 | 0
| Elec importée | 4.9 | 4.9 | 4.9 | 4.9 | 4.9 | 3.2 |  |  |  | 4.9 | 4.9 |  | 4.9 | 4.9 | 5 | 4.9 | 4.9 | 4.9 | 4.9 | 4.9 | 4.9 | [5 empty] | 4.9 | 4.9 | 4.9 | 4.8 | 4.8
Quantités d'énergie finale importées pour l'éclairage (kWh/m²SREF) |  | 13.9 | 9.9 | 10.7 | 13.9 | 13.9 | 8.4 |  |  |  | 13.9 | 13.9 |  | 14 | 13.9 | 13.9 | 13.9 | 11.1 | 10.5 | 10.5 | 13.9 | 13.9 | [5 empty] | 13.9 | 14 | 10.5 | 13.8 | 13.8
Quantités d'énergie finale importées pour la ventilation (kWh/m²SREF) |  | 4.7 | 4.7 | 4.7 | 4.7 | 9.3 | 2.7 |  |  |  | 4.7 | 4.7 |  | 13.3 | 5.9 | 4.7 | 4.7 | 4.7 | 4.7 | 4.7 | 4.7 | 4.7 | [5 empty] | 13.3 | 14.3 | 4.7 | 5.2 | 5.3
Quantités d'énergie finale importées pour la distribution (kWh/m²SREF) |  | 0.4 | 0.5 | 0.5 | 0.4 | 0 | 0.4 |  |  |  | 0.4 | 0.4 |  | 0.2 | 0.5 | 0 | 0.4 | 0.4 | 0.4 | 0.4 | 0.5 | 0.5 | [5 empty] | 0.2 | 0.2 | 0.4 | 0.3 | 0.3
Quantités d'énergie finale importées pour le déplacement des occupants (kWh/m²SREF) |  | 0 | 0 | 0 | 0 | 0 | 0 |  |  |  | 0 | 0 |  | 0 | 0 | 0 | 0 | 0 | 0 | 0 | 0 | 0 | [5 empty] | 0 | 0 | 0 | 0 | 0
Production d'électricité en énergie finale par les installations photovoltaïques (kWh/m²SREF) | Elec produite | 0 | 0 | 0 | 0 | 0 | 57.1 |  |  |  | 0 | 0 |  | 0 | 0 | 0 | 0 | 0 | 0 | 0 | 0 | 0 | [5 empty] | 0 | 0 | 0 | 0 | 0
| Elec autoconsommée | 0 | 0 | 0 | 0 | 0 | 16.7 |  |  |  | 0 | 0 |  | 0 | 0 | 0 | 0 | 0 | 0 | 0 | 0 | 0 | [5 empty] | 0 | 0 | 0 | 0 | 0
Quantité d'énergie anuelles importées par poste en énergie finale (kWh/m²SREF) | Chauffage | 36.6 | 41.9 | 39 | 39.4 | 44.2 | 32.8 |  |  |  | 118.7 | 36 |  | 21.4 | 43.4 | 104.7 | 130.3 | 39.4 | 113.7 | 124.3 | 36.6 | 36.6 | [5 empty] | 21.4 | 21.4 | 35 | 28.3 | 28.3
| Refroidissement | 0.1 | 2.7 | 0.5 | 0.2 | 0.1 | 0.1 |  |  |  | 0.1 | 0.1 |  | 0.3 | 0 | 0.1 | 0.1 | 0.5 | 0.4 | 0.4 | 1.4 | 1.4 | [5 empty] | 0 | 0 | 0.4 | 2.8 | 2.9
| ECS | 4.9 | 4.9 | 4.9 | 4.9 | 4.9 | 3.2 |  |  |  | 4.9 | 4.9 |  | 4.9 | 4.9 | 5 | 4.9 | 4.9 | 4.9 | 4.9 | 4.9 | 4.9 | [5 empty] | 4.9 | 4.9 | 4.9 | 4.8 | 4.8
| Eclairage | 13.9 | 9.9 | 10.7 | 13.9 | 13.9 | 8.4 |  |  |  | 13.9 | 13.9 |  | 14 | 13.9 | 13.9 | 13.9 | 11.1 | 10.5 | 10.5 | 13.9 | 13.9 | [5 empty] | 13.9 | 14 | 10.5 | 13.8 | 13.8
| Aux, ventilation | 4.7 | 4.7 | 4.7 | 4.7 | 9.3 | 2.7 |  |  |  | 4.7 | 4.7 |  | 13.3 | 5.9 | 4.7 | 4.7 | 4.7 | 4.7 | 4.7 | 4.7 | 4.7 | [5 empty] | 13.3 | 14.3 | 4.7 | 5.2 | 5.3
| Aux, distribution | 0.4 | 0.5 | 0.5 | 0.4 | 0 | 0.4 |  |  |  | 0.4 | 0.4 |  | 0.2 | 0.5 | 0 | 0.4 | 0.4 | 0.4 | 0.4 | 0.5 | 0.5 | [5 empty] | 0.2 | 0.2 | 0.4 | 0.3 | 0.3
| Deplacement | 0 | 0 | 0 | 0 | 0 | 0 |  |  |  | 0 | 0 |  | 0 | 0 | 0 | 0 | 0 | 0 | 0 | 0 | 0 | [5 empty] | 0 | 0 | 0 | 0 | 0
Quantité d'énergie anuelles importées par type d'énergie en énergie finale (kWh/m²SREF) | Gaz | 0 | 0 | 0 | 0 | 0 | 0 |  |  |  | 118.5 | 0 |  | 0 | 0 | 0 | 0 | 0 | 113.5 | 0 | 0 | 0 | [5 empty] | 0 | 0 | 0 | 0 | 0
| Bois | 0 | 0 | 0 | 0 | 0 | 0 |  |  |  | 0 | 0 |  | 0 | 0 | 0 | 0 | 0 | 0 | 0 | 0 | 0 | [5 empty] | 0 | 0 | 0 | 0 | 0
| Electricité | 60.7 | 64.6 | 60.3 | 63.6 | 72.4 | 47.6 |  |  |  | 24.4 | 60.1 |  | 54.1 | 68.8 | 128.5 | 24.2 | 61.2 | 21.2 | 20.9 | 62 | 62 | [5 empty] | 53.8 | 54.9 | 55.9 | 55.2 | 55.3
| Réseau de chaleur | 0 | 0 | 0 | 0 | 0 | 0 |  |  |  | 0 | 0 |  | 0 | 0 | 0 | 130.3 | 0 | 0 | 124.3 | 0 | 0 | [5 empty] | 0 | 0 | 0 | 0 | 0
Résultats - Confort d'été |  | CRE_22_00_base_v4_ENV | CRE_22_01_stnd_pied_v2_ENV | CRE_22_02_facd_Sv50_v1_NRJ | CRE_22_03_stru_PLRH_v1_ENV | CRE_22_04_syst_VRV_v1_NRJ | CRE_22_05_syst_PV50_v1 | CRE_22_07_stru_OSB_v1_ENV | CRE_22_08_DEnv_DEOpt_v1_ENV | CRE_22_09_DEnv_DED_v1_ENV | CRE_22_10_syst_Chgaz_v1_NRJ | CRE_22_11_perf_I4_v1_NRJ | CRE_22_12_matx_MATOPT_v1_ENV | CRE_22_13_perf_DFACO2_v1_NRJ | CRE_22_14_occp_LITS_v1_NRJ | CRE_22_15_syst_EJ_v1_NRJ | CRE_22_16_syst_RCU_v2_NRJ | CRE_22_17_stnd_piedbaiesouvrantes_v1 | CRE_22_19_syst_ChgazBbioOpt_v1 | CRE_22_20_syst_RCUBbioOpt_v1 | CRE_22_21_syst_PACROclim_v1 | CRE_22_22_syst_PACROclimbruit_v1 | CRE_22_23_matx_basC_v1 | CRE_22_25_matx_DHopt_v2 | CRE_22_26_matx_fdimpactante_v1 | CRE_22_27_matx_parkingsousterrain_v1 | CRE_22_28_matx_DHoptPuits_v1 | CRE_22_29_DF A CO2_Adiabatique_v1 | CRE_22_30_DF A CO2_Suventilation nocturne_v1 | CRE_22_33_perf_Bbio_v2 | CRE_22_34_perf_DH_v2 | CRE_22_35_perf_DHbruit_v2
RE2020 confort d'été - groupe 1 | Degrés-heures d'inconfort DH (°C,h) | 376.4 | 1032.3 | 474.3 | 409.2 | 377.1 | 376.4 |  |  |  | 376.4 | 378 |  | 428.2 | 355.7 | 376.3 | 376.4 | 486.6 | 442.6 | 442.6 | 376.4 | 383.3 | [5 empty] | 10.5 | 360.7 | 442.6 | 937.4 | 961
RE2020 confort d'été - groupe 2 | Degrés-heures d'inconfort DH (°C,h)
Degrés-heures d'inconfort DH Th_DB (°C,h)
Degrés-heures d'inconfort DH Th_DC (°C,h)
RE2020 confort d'été - groupe 3 | Degrés-heures d'inconfort DH (°C,h)
Degrés-heures d'inconfort DH Th_DB (°C,h)
Degrés-heures d'inconfort DH Th_DC (°C,h)
RE2020 confort d'été - groupe 4 | Degrés-heures d'inconfort DH (°C,h)
Degrés-heures d'inconfort DH Th_DB (°C,h)
Degrés-heures d'inconfort DH Th_DC (°C,h)
RE2020 confort d'été - groupe 5 | Degrés-heures d'inconfort DH (°C,h)
Degrés-heures d'inconfort DH Th_DB (°C,h)
Degrés-heures d'inconfort DH Th_DC (°C,h)
RE2020 confort d'été - groupe 6 | Degrés-heures d'inconfort DH (°C,h)
Degrés-heures d'inconfort DH Th_DB (°C,h)
Degrés-heures d'inconfort DH Th_DC (°C,h)
RE2020 confort d'été - groupe 7 | Degrés-heures d'inconfort DH (°C,h)
Degrés-heures d'inconfort DH Th_DB (°C,h)
Degrés-heures d'inconfort DH Th_DC (°C,h)
RE2020 confort d'été - groupe 8 | Degrés-heures d'inconfort DH (°C,h)
Degrés-heures d'inconfort DH Th_DB (°C,h)
Degrés-heures d'inconfort DH Th_DC (°C,h)
RE2020 confort d'été - groupe 9 | Degrés-heures d'inconfort DH (°C,h)
Degrés-heures d'inconfort DH Th_DB (°C,h)
Degrés-heures d'inconfort DH Th_DC (°C,h)
RE2020 confort d'été - groupe 10 | Degrés-heures d'inconfort DH (°C,h)
Degrés-heures d'inconfort DH Th_DB (°C,h)
Degrés-heures d'inconfort DH Th_DC (°C,h)
Résultats - CARBONE - NIVEAU BATIMENT (kgCO2eq,/m²SREF) |  | CRE_22_00_base_v4_ENV | CRE_22_01_stnd_pied_v2_ENV | CRE_22_02_facd_Sv50_v1_NRJ | CRE_22_03_stru_PLRH_v1_ENV | CRE_22_04_syst_VRV_v1_NRJ | CRE_22_05_syst_PV50_v1 | CRE_22_07_stru_OSB_v1_ENV | CRE_22_08_DEnv_DEOpt_v1_ENV | CRE_22_09_DEnv_DED_v1_ENV | CRE_22_10_syst_Chgaz_v1_NRJ | CRE_22_11_perf_I4_v1_NRJ | CRE_22_12_matx_MATOPT_v1_ENV | CRE_22_13_perf_DFACO2_v1_NRJ | CRE_22_14_occp_LITS_v1_NRJ | CRE_22_15_syst_EJ_v1_NRJ | CRE_22_16_syst_RCU_v2_NRJ | CRE_22_17_stnd_piedbaiesouvrantes_v1 | CRE_22_19_syst_ChgazBbioOpt_v1 | CRE_22_20_syst_RCUBbioOpt_v1 | CRE_22_21_syst_PACROclim_v1 | CRE_22_22_syst_PACROclimbruit_v1 | CRE_22_23_matx_basC_v1 | CRE_22_25_matx_DHopt_v2 | CRE_22_26_matx_fdimpactante_v1 | CRE_22_27_matx_parkingsousterrain_v1 | CRE_22_28_matx_DHoptPuits_v1 | CRE_22_29_DF A CO2_Adiabatique_v1 | CRE_22_30_DF A CO2_Suventilation nocturne_v1 | CRE_22_33_perf_Bbio_v2 | CRE_22_34_perf_DH_v2 | CRE_22_35_perf_DHbruit_v2
Total construction (composants+chantier) phases A + B + C + D dynamique | Ic construction (kg eq CO2 / m²SREF) | 834.6042 | 831.9208 | 924.1649 | 957.1677 | 837.4963 | 1074.8071 | 796.0907 | 760.9411 | 1509.7426 |  |  | 800.4982 | [9 empty] | 754.4233 | 861.1181 | 846.9983 | 987.2657 | 907.2895
Lot 1 | Ic,lot 1 dynamique (A+B+C+D) | 40.7049 | 40.7049 | 40.7049 | 40.7049 | 40.7049 | 40.7049 | 40.7049 | 40.7049 | 55.6649 |  |  | 40.7049 | [9 empty] | 40.7049 | 40.7049 | 40.7049 | 40.7049 | 40.7049
Lot 2 | Ic,lot 2 dynamique (A+B+C+D) | 74.2596 | 55.8577 | 74.2596 | 74.2596 | 74.2596 | 74.2596 | 74.2596 | 74.2596 | 87.0884 |  |  | 70.9885 | [9 empty] | 74.2596 | 74.2596 | 86.6536 | 179.7983 | 74.2596
Lot 3 | Ic,lot 3 dynamique (A+B+C+D) | 93.7354 | 131.4419 | 99.5216 | 160.4068 | 93.7354 | 93.7354 | 58.5676 | 71.0444 | 190.4173 |  |  | 61.5934 | [9 empty] | 81.0644 | 93.7354 | 93.7354 | 104.0138 | 93.7354
Lot 4 | Ic,lot 4 dynamique (A+B+C+D) | 38.2466 | 1.7708 | 38.2466 | 98.8432 | 38.2466 | 32.1101 | 38.2466 | 36.533 | 81.0144 |  |  | 38.2466 | [9 empty] | 38.2466 | 38.2466 | 38.2466 | 38.2466 | 38.2466
Lot 5 | Ic,lot 5 dynamique (A+B+C+D) | 57.2836 | 45.5115 | 54.9982 | 50.8493 | 57.2836 | 57.2836 | 59.9227 | 42.3058 | 129.3604 |  |  | 58.5908 | [9 empty] | 24.6065 | 57.2836 | 57.2836 | 57.2836 | 57.2836
Lot 6 | Ic,lot 6 dynamique (A+B+C+D) | 54.0104 | 74.9706 | 141.6645 | 55.7403 | 54.0104 | 54.0104 | 48.0256 | 47.7837 | 105.5439 |  |  | 54.0104 | [9 empty] | 43.0413 | 68.1959 | 54.0104 | 90.8547 | 68.1959
Lot 7 | Ic,lot 7 dynamique (A+B+C+D) | 68.1126 | 73.4122 | 66.5184 | 68.1126 | 68.1126 | 68.1126 | 68.1126 | 40.0586 | 425.3161 |  |  | 68.1126 | [9 empty] | 44.2488 | 68.1126 | 68.1126 | 68.1126 | 68.1126
Lot 8 | Ic,lot 8 dynamique (A+B+C+D) | 276.1666 | 276.1666 | 276.1666 | 276.1666 | 279.0587 | 276.1666 | 276.1666 | 276.1666 | 276.1666 |  |  | 276.1666 | [9 empty] | 276.1666 | 288.4949 | 276.1666 | 276.1666 | 334.6664
Lot 9 | Ic,lot 9 dynamique (A+B+C+D) | 48.2152 | 48.2152 | 48.2152 | 48.2152 | 48.2152 | 48.2152 | 48.2152 | 48.2152 | 75.3014 |  |  | 48.2152 | [9 empty] | 48.2152 | 48.2152 | 48.2152 | 48.2152 | 48.2152
Lot 10 | Ic,lot 10 dynamique (A+B+C+D) | 0 | 0 | 0 | 0 | 0 | 0 | 0 | 0 | 0 |  |  | 0 | [9 empty] | 0 | 0 | 0 | 0 | 0
Lot 11 | Ic,lot 11 dynamique (A+B+C+D) | 0 | 0 | 0 | 0 | 0 | 0 | 0 | 0 | 0 |  |  | 0 | [9 empty] | 0 | 0 | 0 | 0 | 0
Lot 12 | Ic,lot 12 dynamique (A+B+C+D) | 0 | 0 | 0 | 0 | 0 | 0 | 0 | 0 | 0 |  |  | 0 | [9 empty] | 0 | 0 | 0 | 0 | 0
Lot 13 | Ic,lot 13 dynamique (A+B+C+D) | 0 | 0 | 0 | 0 | 0 | 246.3395 | 0 | 0 | 0 |  |  | 0 | [9 empty] | 0 | 0 | 0 | 0 | 0
Lot 8,7 | Ic,lot 8,7 dynamique (A+B+C+D) | 0 | 0 | 0 | 0 | 0 | 0 | 0 | 0 | 0 |  |  | 0 | [9 empty] | 0 | 0 | 0 | 0 | 0
Autres indicateurs carbone | Ic,DED (kgeq CO2/m²SREF) | 393.4626 | 336.9467 | 405.3351 | 383.9679 | 143.5527 | 639.802 | 386.0273 | 380.7769 | 1425.8733 |  |  | 384.0115 | [9 empty] | 393.4626 | 423.8713 | 393.4626 | 427.9871 | 448.2785
| Stockage carbone biogénique bâtiment (StockC) | 11.5386 | 1.1726 | 11.5062 | 4.4264 | 11.5386 | 11.5386 | 21.9513 | 11.3334 | 10.3072 |  |  | 11.5819 | [9 empty] | 18.8264 | 11.5386 | 11.5386 | 11.5386 | 11.5386
| Module D | -17.08 | -22.3536 | -33.0395 | -13.9546 | -17.08 | -16.3915 | -22.4182 | -18.6719 | 0 |  |  | -17.2044 | [9 empty] | -19.8321 | -17.4495 | -17.1061 | -19.3032 | -17.4495
| Ic énergie (kgeq CO2/m²SREF) | 188.458 | 194.1324 | 186.4729 | 197.2049 | 223.4535 | 144.8658 | 188.458 | 188.458 | 188.458 |  |  | 188.458 | [9 empty] | 188.458 | 188.458 | 188.458 | 188.458 | 188.458
| Ic chantier (kgeq CO2/m²SREF) | 83.8693 | 83.8693 | 83.8693 | 83.8693 | 83.8693 | 83.8693 | 83.8693 | 83.8693 | 83.8693 |  |  | 83.8693 | [9 empty] | 83.8693 | 83.8693 | 83.8693 | 83.8693 | 83.8693
| Ic eau (kgeq CO2/m²SREF) | 0 | 0 | 0 | 0 | 0 | 0 | 0 | 0 | 0 |  |  | 0 | [9 empty] | 0 | 0 | 0 | 0 | 0
| Ic bâtiment (kgeq CO2/m²SREF) | 1023.0622 | 1026.0532 | 1110.6378 | 1154.3726 | 1060.9499 | 1219.6729 | 984.5487 | 949.3991 | 1698.2006 |  |  | 988.9562 | [9 empty] | 942.8812 | 1049.576 | 1035.4563 | 1175.7237 | 1095.7475
Étape fabrication en statique, étapes A1 à A5 | Eges composants A (kg eq CO2/m²SREF) | 485.1032 | 497.2932 | 550.0495 | 606.7438 | 436.307 | 609.8223 | 430.5447 | 433.0216 | 801.093 |  |  | 449.0011 | [9 empty] | 405.2817 | 491.8897 | 497.4634 | 614.9759 | 521.4713
Étape utilisation en statique, étapes B | Eges composants B (kg eq CO2/m²SREF) | 289.6281 | 299.1443 | 341.7294 | 297.9289 | 375.9567 | 433.0861 | 293.1468 | 263.6469 | 691.2791 |  |  | 291.1837 | [9 empty] | 279.0131 | 314.7502 | 289.7269 | 315.9985 | 334.7242

## Résultats NRJ toutes zones
DONNEES | SREF | 514 | 514 | 514 | 514 | 514 | 514 | 514 | 514 | 514 | 514 | 514 | 514 | 514 | 514 | 514 | 514 | 514 | 514 | 514 | 514 | 514 | 514 | 514 | 514 | 514 | 514 | 514 | 514 | 514 | 514 | 514 | 514 | 514 | 514 | 514 | 514 | 514 | 514 | 514 | 514 | 514 | 514 | 514 | 514 | 514 | 514 | 514 | 514 | 688.3 | 688.3 | 688.3 | 688.3 | 688.3 | 688.3 | 688.3 | 688.3 | 688.3 | 688.3 | 688.3 | 688.3 | 688.3 | 688.3 | 688.3 | 688.3 | 688.3 | 688.3 | 688.3 | 688.3 | 688.3 | 688.3 | 688.3 | 688.3 | 688.3 | 688.3 | 688.3 | 688.3 | 688.3 | 688.3 | 688.3 | 688.3 | 688.3 | 688.3 | 688.3 | 688.3 | 688.3 | 688.3 | 688.3 | 688.3 | 688.3 | 688.3 | 688.3 | 688.3 | 688.3 | 688.3 | 688.3 | 688.3 | 124.4 | 124.4 | 124.4 | 124.4 | 124.4 | 124.4 | 124.4 | 124.4 | 124.4 | 124.4 | 124.4 | 124.4 | 124.4 | 124.4 | 124.4 | 124.4 | 124.4 | 124.4 | 124.4 | 124.4 | 124.4 | 124.4 | 124.4 | 124.4 | 124.4 | 124.4 | 124.4 | 124.4 | 124.4 | 124.4 | 124.4 | 124.4 | 124.4 | 124.4 | 124.4 | 124.4 | 124.4 | 124.4 | 124.4 | 124.4 | 124.4 | 124.4 | 124.4 | 124.4 | 124.4 | 124.4 | 124.4 | 124.4 | 124.4 | 124.4 | 124.4 | 124.4 | 124.4 | 124.4 | 124.4 | 124.4 | 124.4 | 124.4 | 124.4 | 124.4 | 124.4 | 124.4 | 124.4 | 124.4 | 124.4 | 124.4 | 124.4 | 124.4 | 124.4 | 124.4 | 124.4 | 124.4 | 124.4 | 124.4 | 124.4 | 124.4 | 124.4 | 124.4 | 124.4 | 124.4 | 124.4 | 124.4 | 124.4 | 124.4 | 124.4 | 124.4 | 124.4 | 124.4 | 124.4 | 124.4 | 124.4 | 124.4 | 124.4 | 124.4 | 124.4 | 124.4 | 124.4 | 124.4 | 124.4 | 124.4 | 124.4 | 124.4 | 124.4 | 124.4 | 124.4 | 124.4 | 124.4 | 124.4 | 124.4 | 124.4 | 124.4 | 124.4 | 124.4 | 124.4 | 124.4 | 124.4 | 124.4 | 124.4 | 124.4 | 124.4 | 124.4 | 124.4 | 124.4 | 124.4 | 124.4 | 124.4 | 124.4 | 124.4 | 124.4 | 124.4 | 124.4 | 124.4 | 124.4 | 124.4 | 124.4 | 124.4 | 124.4 | 124.4 | 124.4 | 124.4 | 124.4 | 124.4 | 124.4 | 124.4 | 124.4 | 124.4 | 124.4 | 124.4 | 124.4 | 124.4 | 124.4 | 124.4 | 124.4 | 124.4 | 124.4 | 124.4 | 124.4 | 124.4 | 124.4 | 124.4 | 124.4 | 124.4 | 124.4 | 124.4 | 124.4 | 124.4 | 124.4 | 124.4 | 124.4 | 124.4 | 124.4 | 124.4 | 124.4 | 124.4 | 124.4 | 124.4 | 124.4 | 124.4 | 124.4 | 124.4 | 124.4 | 124.4 | 124.4 | 124.4 | 124.4 | 124.4 | 124.4 | 124.4 | 124.4 | 124.4 | 124.4 | 124.4 | 124.4 | 124.4 | 124.4 | 124.4 | 124.4 | 124.4 | 124.4 | 124.4 | 124.4 | 124.4 | 124.4 | 124.4 | 124.4 | 124.4 | 124.4 | 124.4 | 124.4 | 124.4 | 124.4 | 124.4 | 124.4 | 124.4 | 124.4 | 124.4 | 124.4 | 124.4 | 124.4 | 124.4 | 124.4 | 124.4 | 124.4 | 124.4 | 124.4 | 124.4 | 124.4 | 124.4 | 124.4 | 124.4 | 124.4 | 124.4 | 124.4 | 124.4 | 124.4 | 124.4 | 124.4 | 124.4 | 124.4 | 124.4 | 124.4 | 124.4 | 124.4 | 124.4 | 124.4 | 124.4 | 124.4 | 124.4 | 124.4 | 124.4 | 124.4 | 124.4 | 124.4 | 124.4 | 124.4 | 124.4 | 124.4 | 124.4 | 124.4 | 124.4 | 124.4 | 124.4 | 124.4 | 124.4 | 124.4 | 124.4 | 124.4 | 124.4 | 124.4 | 124.4 | 124.4 | 124.4 | 124.4 | 124.4 | 124.4 | 124.4 | 124.4 | 124.4 | 124.4 | 124.4 | 124.4 | 124.4 | 124.4 | 124.4 | 124.4 | 124.4 | 124.4 | 124.4 | 124.4 | 124.4 | 124.4 | 124.4 | 124.4 | 124.4 | 124.4 | 124.4 | 124.4 | 124.4 | 124.4 | 124.4 | 124.4 | 124.4 | 124.4 | 124.4 | 124.4 | 124.4 | 124.4 | 124.4 | 124.4 | 124.4 | 124.4 | 124.4 | 124.4 | 124.4 | 124.4 | 124.4 | 124.4 | 124.4 | 124.4 | 124.4 | 124.4 | 124.4 | 124.4 | 124.4 | 124.4 | 124.4 | 124.4 | 124.4 | 124.4 | 124.4 | 124.4 | 124.4 | 124.4 | 124.4 | 124.4 | 124.4 | 124.4 | 124.4 | 124.4 | 124.4 | 124.4 | 124.4 | 124.4 | 124.4 | 124.4 | 124.4 | 124.4 | 124.4 | 124.4 | 124.4 | 124.4 | 124.4 | 124.4 | 124.4 | 124.4 | 124.4 | 124.4 | 124.4 | 124.4 | 124.4 | 124.4 | 124.4 | 124.4 | 124.4 | 124.4 | 124.4 | 124.4 | 124.4 | 124.4 | 124.4 | 124.4 | 124.4 | 124.4 | 124.4 | 124.4 | 124.4 | 124.4 | 124.4 | 124.4 | 124.4 | 124.4 | 124.4 | 124.4 | 124.4 | 124.4 | 124.4 | 124.4 | 124.4 | 124.4 | 124.4 | 124.4 | 124.4 | 124.4 | 124.4 | 124.4 | 124.4 | 124.4 | 124.4 | 124.4 | 124.4 | 124.4 | 124.4 | 124.4 | 124.4 | 124.4 | 124.4 | 124.4 | 124.4 | 124.4 | 124.4 | 124.4 | 124.4 | 124.4 | 124.4 | 124.4 | 124.4 | 124.4 | 124.4 | 124.4 | 124.4 | 124.4 | 124.4 | 124.4 | 124.4 | 124.4 | 124.4 | 124.4 | 124.4 | 124.4 | 124.4 | 124.4 | 124.4 | 124.4 | 124.4 | 124.4 | 124.4 | 124.4 | 124.4 | 124.4 | 124.4 | 124.4 | 124.4 | 124.4 | 124.4 | 124.4 | 124.4 | 124.4 | 124.4 | 124.4 | 124.4 | 124.4 | 124.4 | 124.4 | 124.4 | 124.4 | 124.4 | 124.4 | 124.4 | 124.4 | 124.4 | 124.4 | 124.4 | 124.4 | 124.4 | 124.4 | 124.4 | 124.4 | 124.4 | 124.4 | 124.4 | 124.4 | 124.4 | 124.4 | 124.4 | 124.4 | 124.4 | 124.4 | 124.4 | 124.4 | 124.4 | 124.4 | 124.4 | 124.4 | 124.4 | 124.4 | 124.4 | 124.4 | 124.4 | 124.4 | 124.4 | 124.4 | 124.4 | 124.4 | 124.4 | 124.4 | 124.4 | 124.4 | 124.4 | 124.4 | 124.4 | 124.4 | 124.4 | 124.4 | 124.4 | 124.4 | 124.4 | 124.4 | 124.4 | 124.4 | 124.4 | 124.4 | 124.4 | 124.4 | 124.4 | 124.4 | 124.4 | 124.4 | 124.4 | 124.4 | 124.4 | 124.4 | 124.4 | 124.4 | 124.4 | 124.4 | 124.4 | 124.4 | 124.4
| Altitude | Entre_0m_et_400m_inclus | Entre_0m_et_400m_inclus | Entre_400m_et_800m_inclus | Superieure_a_800m | Entre_0m_et_400m_inclus | Entre_400m_et_800m_inclus | Superieure_a_800m | Entre_0m_et_400m_inclus | Entre_400m_et_800m_inclus | Superieure_a_800m | Entre_0m_et_400m_inclus | Entre_400m_et_800m_inclus | Superieure_a_800m | Entre_400m_et_800m_inclus | Superieure_a_800m | Entre_0m_et_400m_inclus | Entre_400m_et_800m_inclus | Superieure_a_800m | Entre_0m_et_400m_inclus | Entre_400m_et_800m_inclus | Superieure_a_800m | Entre_0m_et_400m_inclus | Entre_400m_et_800m_inclus | Superieure_a_800m | Entre_0m_et_400m_inclus | Entre_0m_et_400m_inclus | Entre_400m_et_800m_inclus | Superieure_a_800m | Entre_0m_et_400m_inclus | Entre_400m_et_800m_inclus | Superieure_a_800m | Entre_0m_et_400m_inclus | Entre_400m_et_800m_inclus | Superieure_a_800m | Entre_0m_et_400m_inclus | Entre_400m_et_800m_inclus | Superieure_a_800m | Entre_400m_et_800m_inclus | Superieure_a_800m | Entre_0m_et_400m_inclus | Entre_400m_et_800m_inclus | Superieure_a_800m | Entre_0m_et_400m_inclus | Entre_400m_et_800m_inclus | Superieure_a_800m | Entre_0m_et_400m_inclus | Entre_400m_et_800m_inclus | Superieure_a_800m | Entre_0m_et_400m_inclus | Entre_0m_et_400m_inclus | Entre_400m_et_800m_inclus | Superieure_a_800m | Entre_0m_et_400m_inclus | Entre_400m_et_800m_inclus | Superieure_a_800m | Entre_0m_et_400m_inclus | Entre_400m_et_800m_inclus | Superieure_a_800m | Entre_0m_et_400m_inclus | Entre_400m_et_800m_inclus | Superieure_a_800m | Entre_400m_et_800m_inclus | Superieure_a_800m | Entre_0m_et_400m_inclus | Entre_400m_et_800m_inclus | Superieure_a_800m | Entre_0m_et_400m_inclus | Entre_400m_et_800m_inclus | Superieure_a_800m | Entre_0m_et_400m_inclus | Entre_400m_et_800m_inclus | Superieure_a_800m | Entre_0m_et_400m_inclus | Entre_400m_et_800m_inclus | Superieure_a_800m | Entre_0m_et_400m_inclus | Entre_400m_et_800m_inclus | Superieure_a_800m | Entre_0m_et_400m_inclus | Entre_400m_et_800m_inclus | Superieure_a_800m | Entre_0m_et_400m_inclus | Entre_400m_et_800m_inclus | Superieure_a_800m | Entre_400m_et_800m_inclus | Superieure_a_800m | Entre_0m_et_400m_inclus | Entre_400m_et_800m_inclus | Superieure_a_800m | Entre_0m_et_400m_inclus | Entre_400m_et_800m_inclus | Superieure_a_800m | Entre_0m_et_400m_inclus | Entre_400m_et_800m_inclus | Superieure_a_800m | Entre_0m_et_400m_inclus | Entre_0m_et_400m_inclus | Entre_0m_et_400m_inclus | Entre_400m_et_800m_inclus | Superieure_a_800m | Entre_0m_et_400m_inclus | Entre_400m_et_800m_inclus | Superieure_a_800m | Entre_0m_et_400m_inclus | Entre_400m_et_800m_inclus | Superieure_a_800m | Entre_0m_et_400m_inclus | Entre_400m_et_800m_inclus | Superieure_a_800m | Entre_400m_et_800m_inclus | Superieure_a_800m | Entre_0m_et_400m_inclus | Entre_400m_et_800m_inclus | Superieure_a_800m | Entre_0m_et_400m_inclus | Entre_400m_et_800m_inclus | Superieure_a_800m | Entre_0m_et_400m_inclus | Entre_400m_et_800m_inclus | Superieure_a_800m | Entre_0m_et_400m_inclus | Entre_0m_et_400m_inclus | Entre_400m_et_800m_inclus | Superieure_a_800m | Entre_0m_et_400m_inclus | Entre_400m_et_800m_inclus | Superieure_a_800m | Entre_0m_et_400m_inclus | Entre_400m_et_800m_inclus | Superieure_a_800m | Entre_0m_et_400m_inclus | Entre_400m_et_800m_inclus | Superieure_a_800m | Entre_400m_et_800m_inclus | Superieure_a_800m | Entre_0m_et_400m_inclus | Entre_400m_et_800m_inclus | Superieure_a_800m | Entre_0m_et_400m_inclus | Entre_400m_et_800m_inclus | Superieure_a_800m | Entre_0m_et_400m_inclus | Entre_400m_et_800m_inclus | Superieure_a_800m | Entre_0m_et_400m_inclus | Entre_0m_et_400m_inclus | Entre_400m_et_800m_inclus | Superieure_a_800m | Entre_0m_et_400m_inclus | Entre_400m_et_800m_inclus | Superieure_a_800m | Entre_0m_et_400m_inclus | Entre_400m_et_800m_inclus | Superieure_a_800m | Entre_0m_et_400m_inclus | Entre_400m_et_800m_inclus | Superieure_a_800m | Entre_400m_et_800m_inclus | Superieure_a_800m | Entre_0m_et_400m_inclus | Entre_400m_et_800m_inclus | Superieure_a_800m | Entre_0m_et_400m_inclus | Entre_400m_et_800m_inclus | Superieure_a_800m | Entre_0m_et_400m_inclus | Entre_400m_et_800m_inclus | Superieure_a_800m | Entre_0m_et_400m_inclus | Entre_0m_et_400m_inclus | Entre_400m_et_800m_inclus | Superieure_a_800m | Entre_0m_et_400m_inclus | Entre_400m_et_800m_inclus | Superieure_a_800m | Entre_0m_et_400m_inclus | Entre_400m_et_800m_inclus | Superieure_a_800m | Entre_0m_et_400m_inclus | Entre_400m_et_800m_inclus | Superieure_a_800m | Entre_400m_et_800m_inclus | Superieure_a_800m | Entre_0m_et_400m_inclus | Entre_400m_et_800m_inclus | Superieure_a_800m | Entre_0m_et_400m_inclus | Entre_400m_et_800m_inclus | Superieure_a_800m | Entre_0m_et_400m_inclus | Entre_400m_et_800m_inclus | Superieure_a_800m | Entre_0m_et_400m_inclus | Entre_0m_et_400m_inclus | Entre_400m_et_800m_inclus | Superieure_a_800m | Entre_0m_et_400m_inclus | Entre_400m_et_800m_inclus | Superieure_a_800m | Entre_0m_et_400m_inclus | Entre_400m_et_800m_inclus | Superieure_a_800m | Entre_0m_et_400m_inclus | Entre_400m_et_800m_inclus | Superieure_a_800m | Entre_400m_et_800m_inclus | Superieure_a_800m | Entre_0m_et_400m_inclus | Entre_400m_et_800m_inclus | Superieure_a_800m | Entre_0m_et_400m_inclus | Entre_400m_et_800m_inclus | Superieure_a_800m | Entre_0m_et_400m_inclus | Entre_400m_et_800m_inclus | Superieure_a_800m | Entre_0m_et_400m_inclus | Entre_0m_et_400m_inclus | Entre_400m_et_800m_inclus | Superieure_a_800m | Entre_0m_et_400m_inclus | Entre_400m_et_800m_inclus | Superieure_a_800m | Entre_0m_et_400m_inclus | Entre_400m_et_800m_inclus | Superieure_a_800m | Entre_0m_et_400m_inclus | Entre_400m_et_800m_inclus | Superieure_a_800m | Entre_400m_et_800m_inclus | Superieure_a_800m | Entre_0m_et_400m_inclus | Entre_400m_et_800m_inclus | Superieure_a_800m | Entre_0m_et_400m_inclus | Entre_400m_et_800m_inclus | Superieure_a_800m | Entre_0m_et_400m_inclus | Entre_400m_et_800m_inclus | Superieure_a_800m | Entre_0m_et_400m_inclus | Entre_400m_et_800m_inclus | Superieure_a_800m | Entre_0m_et_400m_inclus | Entre_400m_et_800m_inclus | Superieure_a_800m | Entre_0m_et_400m_inclus | Entre_400m_et_800m_inclus | Superieure_a_800m | Entre_0m_et_400m_inclus | Entre_400m_et_800m_inclus | Superieure_a_800m | Entre_400m_et_800m_inclus | Superieure_a_800m | Entre_0m_et_400m_inclus | Entre_400m_et_800m_inclus | Superieure_a_800m | Entre_0m_et_400m_inclus | Entre_400m_et_800m_inclus | Superieure_a_800m | Entre_0m_et_400m_inclus | Entre_400m_et_800m_inclus | Superieure_a_800m | Entre_0m_et_400m_inclus | Entre_0m_et_400m_inclus | Entre_400m_et_800m_inclus | Superieure_a_800m | Entre_0m_et_400m_inclus | Entre_400m_et_800m_inclus | Superieure_a_800m | Entre_0m_et_400m_inclus | Entre_400m_et_800m_inclus | Superieure_a_800m | Entre_0m_et_400m_inclus | Entre_400m_et_800m_inclus | Superieure_a_800m | Entre_400m_et_800m_inclus | Superieure_a_800m | Entre_0m_et_400m_inclus | Entre_400m_et_800m_inclus | Superieure_a_800m | Entre_0m_et_400m_inclus | Entre_400m_et_800m_inclus | Superieure_a_800m | Entre_0m_et_400m_inclus | Entre_400m_et_800m_inclus | Superieure_a_800m | Entre_0m_et_400m_inclus | Entre_0m_et_400m_inclus | Entre_400m_et_800m_inclus | Superieure_a_800m | Entre_0m_et_400m_inclus | Entre_400m_et_800m_inclus | Superieure_a_800m | Entre_0m_et_400m_inclus | Entre_400m_et_800m_inclus | Superieure_a_800m | Entre_0m_et_400m_inclus | Entre_400m_et_800m_inclus | Superieure_a_800m | Entre_400m_et_800m_inclus | Superieure_a_800m | Entre_0m_et_400m_inclus | Entre_400m_et_800m_inclus | Superieure_a_800m | Entre_0m_et_400m_inclus | Entre_400m_et_800m_inclus | Superieure_a_800m | Entre_0m_et_400m_inclus | Entre_400m_et_800m_inclus | Superieure_a_800m | Entre_0m_et_400m_inclus | Entre_0m_et_400m_inclus | Entre_400m_et_800m_inclus | Superieure_a_800m | Entre_0m_et_400m_inclus | Entre_400m_et_800m_inclus | Superieure_a_800m | Entre_0m_et_400m_inclus | Entre_400m_et_800m_inclus | Superieure_a_800m | Entre_0m_et_400m_inclus | Entre_400m_et_800m_inclus | Superieure_a_800m | Entre_400m_et_800m_inclus | Superieure_a_800m | Entre_0m_et_400m_inclus | Entre_400m_et_800m_inclus | Superieure_a_800m | Entre_0m_et_400m_inclus | Entre_400m_et_800m_inclus | Superieure_a_800m | Entre_0m_et_400m_inclus | Entre_400m_et_800m_inclus | Superieure_a_800m | Entre_0m_et_400m_inclus | Entre_0m_et_400m_inclus | Entre_400m_et_800m_inclus | Superieure_a_800m | Entre_0m_et_400m_inclus | Entre_400m_et_800m_inclus | Superieure_a_800m | Entre_0m_et_400m_inclus | Entre_400m_et_800m_inclus | Superieure_a_800m | Entre_0m_et_400m_inclus | Entre_400m_et_800m_inclus | Superieure_a_800m | Entre_400m_et_800m_inclus | Superieure_a_800m | Entre_0m_et_400m_inclus | Entre_400m_et_800m_inclus | Superieure_a_800m | Entre_0m_et_400m_inclus | Entre_400m_et_800m_inclus | Superieure_a_800m | Entre_0m_et_400m_inclus | Entre_400m_et_800m_inclus | Superieure_a_800m | Entre_0m_et_400m_inclus | Entre_0m_et_400m_inclus | Entre_400m_et_800m_inclus | Superieure_a_800m | Entre_0m_et_400m_inclus | Entre_400m_et_800m_inclus | Superieure_a_800m | Entre_0m_et_400m_inclus | Entre_400m_et_800m_inclus | Superieure_a_800m | Entre_0m_et_400m_inclus | Entre_400m_et_800m_inclus | Superieure_a_800m | Entre_400m_et_800m_inclus | Superieure_a_800m | Entre_0m_et_400m_inclus | Entre_400m_et_800m_inclus | Superieure_a_800m | Entre_0m_et_400m_inclus | Entre_400m_et_800m_inclus | Superieure_a_800m | Entre_0m_et_400m_inclus | Entre_400m_et_800m_inclus | Superieure_a_800m | Entre_0m_et_400m_inclus | Entre_0m_et_400m_inclus | Entre_400m_et_800m_inclus | Superieure_a_800m | Entre_0m_et_400m_inclus | Entre_400m_et_800m_inclus | Superieure_a_800m | Entre_0m_et_400m_inclus | Entre_400m_et_800m_inclus | Superieure_a_800m | Entre_0m_et_400m_inclus | Entre_400m_et_800m_inclus | Superieure_a_800m | Entre_400m_et_800m_inclus | Superieure_a_800m | Entre_0m_et_400m_inclus | Entre_400m_et_800m_inclus | Superieure_a_800m | Entre_0m_et_400m_inclus | Entre_400m_et_800m_inclus | Superieure_a_800m | Entre_0m_et_400m_inclus | Entre_400m_et_800m_inclus | Superieure_a_800m | Entre_0m_et_400m_inclus | Entre_0m_et_400m_inclus | Entre_400m_et_800m_inclus | Superieure_a_800m | Entre_0m_et_400m_inclus | Entre_400m_et_800m_inclus | Superieure_a_800m | Entre_0m_et_400m_inclus | Entre_400m_et_800m_inclus | Superieure_a_800m | Entre_0m_et_400m_inclus | Entre_400m_et_800m_inclus | Superieure_a_800m | Entre_400m_et_800m_inclus | Superieure_a_800m | Entre_0m_et_400m_inclus | Entre_400m_et_800m_inclus | Superieure_a_800m | Entre_0m_et_400m_inclus | Entre_400m_et_800m_inclus | Superieure_a_800m | Entre_0m_et_400m_inclus | Entre_400m_et_800m_inclus | Superieure_a_800m | Entre_0m_et_400m_inclus | Entre_0m_et_400m_inclus | Entre_400m_et_800m_inclus | Superieure_a_800m | Entre_0m_et_400m_inclus | Entre_400m_et_800m_inclus | Superieure_a_800m | Entre_0m_et_400m_inclus | Entre_400m_et_800m_inclus | Superieure_a_800m | Entre_0m_et_400m_inclus | Entre_400m_et_800m_inclus | Superieure_a_800m | Entre_400m_et_800m_inclus | Superieure_a_800m | Entre_0m_et_400m_inclus | Entre_400m_et_800m_inclus | Superieure_a_800m | Entre_0m_et_400m_inclus | Entre_400m_et_800m_inclus | Superieure_a_800m | Entre_0m_et_400m_inclus | Entre_400m_et_800m_inclus | Superieure_a_800m | Entre_0m_et_400m_inclus | Entre_0m_et_400m_inclus | Entre_400m_et_800m_inclus | Superieure_a_800m | Entre_0m_et_400m_inclus | Entre_400m_et_800m_inclus | Superieure_a_800m | Entre_0m_et_400m_inclus | Entre_400m_et_800m_inclus | Superieure_a_800m | Entre_0m_et_400m_inclus | Entre_400m_et_800m_inclus | Superieure_a_800m | Entre_400m_et_800m_inclus | Superieure_a_800m | Entre_0m_et_400m_inclus | Entre_400m_et_800m_inclus | Superieure_a_800m | Entre_0m_et_400m_inclus | Entre_400m_et_800m_inclus | Superieure_a_800m | Entre_0m_et_400m_inclus | Entre_400m_et_800m_inclus | Superieure_a_800m | Entre_0m_et_400m_inclus | Entre_0m_et_400m_inclus | Entre_400m_et_800m_inclus | Superieure_a_800m | Entre_0m_et_400m_inclus | Entre_400m_et_800m_inclus | Superieure_a_800m | Entre_0m_et_400m_inclus | Entre_400m_et_800m_inclus | Superieure_a_800m | Entre_0m_et_400m_inclus | Entre_400m_et_800m_inclus | Superieure_a_800m | Entre_400m_et_800m_inclus | Superieure_a_800m | Entre_0m_et_400m_inclus | Entre_400m_et_800m_inclus | Superieure_a_800m | Entre_0m_et_400m_inclus | Entre_400m_et_800m_inclus | Superieure_a_800m | Entre_0m_et_400m_inclus | Entre_400m_et_800m_inclus | Superieure_a_800m | Entre_0m_et_400m_inclus | Entre_0m_et_400m_inclus | Entre_400m_et_800m_inclus | Superieure_a_800m | Entre_0m_et_400m_inclus | Entre_400m_et_800m_inclus | Superieure_a_800m | Entre_0m_et_400m_inclus | Entre_400m_et_800m_inclus | Superieure_a_800m | Entre_0m_et_400m_inclus | Entre_400m_et_800m_inclus | Superieure_a_800m | Entre_400m_et_800m_inclus | Superieure_a_800m | Entre_0m_et_400m_inclus | Entre_400m_et_800m_inclus | Superieure_a_800m | Entre_0m_et_400m_inclus | Entre_400m_et_800m_inclus | Superieure_a_800m | Entre_0m_et_400m_inclus | Entre_400m_et_800m_inclus | Superieure_a_800m | Entre_0m_et_400m_inclus | Entre_0m_et_400m_inclus | Entre_400m_et_800m_inclus | Superieure_a_800m | Entre_0m_et_400m_inclus | Entre_400m_et_800m_inclus | Superieure_a_800m | Entre_0m_et_400m_inclus | Entre_400m_et_800m_inclus | Superieure_a_800m | Entre_0m_et_400m_inclus | Entre_400m_et_800m_inclus | Superieure_a_800m | Entre_400m_et_800m_inclus | Superieure_a_800m | Entre_0m_et_400m_inclus | Entre_400m_et_800m_inclus | Superieure_a_800m | Entre_0m_et_400m_inclus | Entre_400m_et_800m_inclus | Superieure_a_800m | Entre_0m_et_400m_inclus | Entre_400m_et_800m_inclus | Superieure_a_800m | Entre_0m_et_400m_inclus | Entre_0m_et_400m_inclus | Entre_400m_et_800m_inclus | Superieure_a_800m | Entre_0m_et_400m_inclus | Entre_400m_et_800m_inclus | Superieure_a_800m | Entre_0m_et_400m_inclus | Entre_400m_et_800m_inclus | Superieure_a_800m | Entre_0m_et_400m_inclus | Entre_400m_et_800m_inclus | Superieure_a_800m | Entre_400m_et_800m_inclus | Superieure_a_800m | Entre_0m_et_400m_inclus | Entre_400m_et_800m_inclus | Superieure_a_800m | Entre_0m_et_400m_inclus | Entre_400m_et_800m_inclus | Superieure_a_800m | Entre_0m_et_400m_inclus | Entre_400m_et_800m_inclus | Superieure_a_800m | Entre_0m_et_400m_inclus | Entre_0m_et_400m_inclus | Entre_400m_et_800m_inclus | Superieure_a_800m | Entre_0m_et_400m_inclus | Entre_400m_et_800m_inclus | Superieure_a_800m | Entre_0m_et_400m_inclus | Entre_400m_et_800m_inclus | Superieure_a_800m | Entre_0m_et_400m_inclus | Entre_400m_et_800m_inclus | Superieure_a_800m | Entre_0m_et_400m_inclus | Entre_400m_et_800m_inclus | Superieure_a_800m | Entre_0m_et_400m_inclus | Entre_400m_et_800m_inclus | Superieure_a_800m | Entre_0m_et_400m_inclus | Entre_400m_et_800m_inclus | Superieure_a_800m | Entre_400m_et_800m_inclus | Superieure_a_800m | Entre_0m_et_400m_inclus | Entre_0m_et_400m_inclus | Entre_400m_et_800m_inclus | Superieure_a_800m | Entre_0m_et_400m_inclus | Entre_400m_et_800m_inclus | Superieure_a_800m | Entre_0m_et_400m_inclus | Entre_400m_et_800m_inclus | Superieure_a_800m | Entre_0m_et_400m_inclus | Entre_400m_et_800m_inclus | Superieure_a_800m | Entre_0m_et_400m_inclus | Entre_400m_et_800m_inclus | Superieure_a_800m | Entre_0m_et_400m_inclus | Entre_400m_et_800m_inclus | Superieure_a_800m | Entre_0m_et_400m_inclus | Entre_400m_et_800m_inclus | Superieure_a_800m | Entre_400m_et_800m_inclus | Superieure_a_800m | Entre_0m_et_400m_inclus
| Zone Climatique | H2b | H1a | H1a | H1a | H1b | H1b | H1b | H1c | H1c | H1c | H2a | H2a | H2a | H2b | H2b | H2c | H2c | H2c | H2d | H2d | H2d | H3 | H3 | H3 | H2b | H1a | H1a | H1a | H1b | H1b | H1b | H1c | H1c | H1c | H2a | H2a | H2a | H2b | H2b | H2c | H2c | H2c | H2d | H2d | H2d | H3 | H3 | H3 | H2b | H1a | H1a | H1a | H1b | H1b | H1b | H1c | H1c | H1c | H2a | H2a | H2a | H2b | H2b | H2c | H2c | H2c | H2d | H2d | H2d | H3 | H3 | H3 | H1a | H1a | H1a | H1b | H1b | H1b | H1c | H1c | H1c | H2a | H2a | H2a | H2b | H2b | H2c | H2c | H2c | H2d | H2d | H2d | H3 | H3 | H3 | H2b | H2b | H1a | H1a | H1a | H1b | H1b | H1b | H1c | H1c | H1c | H2a | H2a | H2a | H2b | H2b | H2c | H2c | H2c | H2d | H2d | H2d | H3 | H3 | H3 | H2b | H1a | H1a | H1a | H1b | H1b | H1b | H1c | H1c | H1c | H2a | H2a | H2a | H2b | H2b | H2c | H2c | H2c | H2d | H2d | H2d | H3 | H3 | H3 | H2b | H1a | H1a | H1a | H1b | H1b | H1b | H1c | H1c | H1c | H2a | H2a | H2a | H2b | H2b | H2c | H2c | H2c | H2d | H2d | H2d | H3 | H3 | H3 | H2b | H1a | H1a | H1a | H1b | H1b | H1b | H1c | H1c | H1c | H2a | H2a | H2a | H2b | H2b | H2c | H2c | H2c | H2d | H2d | H2d | H3 | H3 | H3 | H2b | H1a | H1a | H1a | H1b | H1b | H1b | H1c | H1c | H1c | H2a | H2a | H2a | H2b | H2b | H2c | H2c | H2c | H2d | H2d | H2d | H3 | H3 | H3 | H2b | H1a | H1a | H1a | H1b | H1b | H1b | H1c | H1c | H1c | H2a | H2a | H2a | H2b | H2b | H2c | H2c | H2c | H2d | H2d | H2d | H3 | H3 | H3 | H1a | H1a | H1a | H1b | H1b | H1b | H1c | H1c | H1c | H2a | H2a | H2a | H2b | H2b | H2c | H2c | H2c | H2d | H2d | H2d | H3 | H3 | H3 | H2b | H1a | H1a | H1a | H1b | H1b | H1b | H1c | H1c | H1c | H2a | H2a | H2a | H2b | H2b | H2c | H2c | H2c | H2d | H2d | H2d | H3 | H3 | H3 | H2b | H1a | H1a | H1a | H1b | H1b | H1b | H1c | H1c | H1c | H2a | H2a | H2a | H2b | H2b | H2c | H2c | H2c | H2d | H2d | H2d | H3 | H3 | H3 | H2b | H1a | H1a | H1a | H1b | H1b | H1b | H1c | H1c | H1c | H2a | H2a | H2a | H2b | H2b | H2c | H2c | H2c | H2d | H2d | H2d | H3 | H3 | H3 | H2b | H1a | H1a | H1a | H1b | H1b | H1b | H1c | H1c | H1c | H2a | H2a | H2a | H2b | H2b | H2c | H2c | H2c | H2d | H2d | H2d | H3 | H3 | H3 | H2b | H1a | H1a | H1a | H1b | H1b | H1b | H1c | H1c | H1c | H2a | H2a | H2a | H2b | H2b | H2c | H2c | H2c | H2d | H2d | H2d | H3 | H3 | H3 | H2b | H1a | H1a | H1a | H1b | H1b | H1b | H1c | H1c | H1c | H2a | H2a | H2a | H2b | H2b | H2c | H2c | H2c | H2d | H2d | H2d | H3 | H3 | H3 | H2b | H1a | H1a | H1a | H1b | H1b | H1b | H1c | H1c | H1c | H2a | H2a | H2a | H2b | H2b | H2c | H2c | H2c | H2d | H2d | H2d | H3 | H3 | H3 | H2b | H1a | H1a | H1a | H1b | H1b | H1b | H1c | H1c | H1c | H2a | H2a | H2a | H2b | H2b | H2c | H2c | H2c | H2d | H2d | H2d | H3 | H3 | H3 | H2b | H1a | H1a | H1a | H1b | H1b | H1b | H1c | H1c | H1c | H2a | H2a | H2a | H2b | H2b | H2c | H2c | H2c | H2d | H2d | H2d | H3 | H3 | H3 | H2b | H1a | H1a | H1a | H1b | H1b | H1b | H1c | H1c | H1c | H2a | H2a | H2a | H2b | H2b | H2c | H2c | H2c | H2d | H2d | H2d | H3 | H3 | H3 | H2b | H1a | H1a | H1a | H1b | H1b | H1b | H1c | H1c | H1c | H2a | H2a | H2a | H2b | H2b | H2c | H2c | H2c | H2d | H2d | H2d | H3 | H3 | H3 | H2b | H1a | H1a | H1a | H1b | H1b | H1b | H1c | H1c | H1c | H2a | H2a | H2a | H2b | H2b | H2c | H2c | H2c | H2d | H2d | H2d | H3 | H3 | H3 | H2b | H1a | H1a | H1a | H1b | H1b | H1b | H1c | H1c | H1c | H2a | H2a | H2a | H2b | H2b | H2c | H2c | H2c | H2d | H2d | H2d | H3 | H3 | H3 | H2b | H1a | H1a | H1a | H1b | H1b | H1b | H1c | H1c | H1c | H2a | H2a | H2a | H2b | H2b | H2b | H2c | H2c | H2c | H2d | H2d | H2d | H3 | H3 | H3 | H1a | H1a | H1a | H1b | H1b | H1b | H1c | H1c | H1c | H2a | H2a | H2a | H2b | H2b | H2b | H2c | H2c | H2c | H2d | H2d | H2d | H3 | H3 | H3
Résultats - ENERGIE - Niveau Bâtiment | vide | CRE_09_00_base_v4_ENV | CRE_09_00_base_v4_H1a_100_ENV | CRE_09_00_base_v4_H1a_500_ENV | CRE_09_00_base_v4_H1a_900_ENV | CRE_09_00_base_v4_H1b_100_ENV | CRE_09_00_base_v4_H1b_500_ENV | CRE_09_00_base_v4_H1b_900_ENV | CRE_09_00_base_v4_H1c_100_ENV | CRE_09_00_base_v4_H1c_500_ENV | CRE_09_00_base_v4_H1c_900_ENV | CRE_09_00_base_v4_H2a_100_ENV | CRE_09_00_base_v4_H2a_500_ENV | CRE_09_00_base_v4_H2a_900_ENV | CRE_09_00_base_v4_H2b_500_ENV | CRE_09_00_base_v4_H2b_900_ENV | CRE_09_00_base_v4_H2c_100_ENV | CRE_09_00_base_v4_H2c_500_ENV | CRE_09_00_base_v4_H2c_900_ENV | CRE_09_00_base_v4_H2d_100_ENV | CRE_09_00_base_v4_H2d_500_ENV | CRE_09_00_base_v4_H2d_900_ENV | CRE_09_00_base_v4_H3_100_ENV | CRE_09_00_base_v4_H3_500_ENV | CRE_09_00_base_v4_H3_900_ENV | CRE_09_39_stnd_pied_v1_ENV | CRE_09_39_stnd_pied_v1_H1a_100_ENV | CRE_09_39_stnd_pied_v1_H1a_500_ENV | CRE_09_39_stnd_pied_v1_H1a_900_ENV | CRE_09_39_stnd_pied_v1_H1b_100_ENV | CRE_09_39_stnd_pied_v1_H1b_500_ENV | CRE_09_39_stnd_pied_v1_H1b_900_ENV | CRE_09_39_stnd_pied_v1_H1c_100_ENV | CRE_09_39_stnd_pied_v1_H1c_500_ENV | CRE_09_39_stnd_pied_v1_H1c_900_ENV | CRE_09_39_stnd_pied_v1_H2a_100_ENV | CRE_09_39_stnd_pied_v1_H2a_500_ENV | CRE_09_39_stnd_pied_v1_H2a_900_ENV | CRE_09_39_stnd_pied_v1_H2b_500_ENV | CRE_09_39_stnd_pied_v1_H2b_900_ENV | CRE_09_39_stnd_pied_v1_H2c_100_ENV | CRE_09_39_stnd_pied_v1_H2c_500_ENV | CRE_09_39_stnd_pied_v1_H2c_900_ENV | CRE_09_39_stnd_pied_v1_H2d_100_ENV | CRE_09_39_stnd_pied_v1_H2d_500_ENV | CRE_09_39_stnd_pied_v1_H2d_900_ENV | CRE_09_39_stnd_pied_v1_H3_100_ENV | CRE_09_39_stnd_pied_v1_H3_500_ENV | CRE_09_39_stnd_pied_v1_H3_900_ENV | CRE_18_00_base_v3_ENV | CRE_18_00_base_v3_H1a_100_ENV | CRE_18_00_base_v3_H1a_500_ENV | CRE_18_00_base_v3_H1a_900_ENV | CRE_18_00_base_v3_H1b_100_ENV | CRE_18_00_base_v3_H1b_500_ENV | CRE_18_00_base_v3_H1b_900_ENV | CRE_18_00_base_v3_H1c_100_ENV | CRE_18_00_base_v3_H1c_500_ENV | CRE_18_00_base_v3_H1c_900_ENV | CRE_18_00_base_v3_H2a_100_ENV | CRE_18_00_base_v3_H2a_500_ENV | CRE_18_00_base_v3_H2a_900_ENV | CRE_18_00_base_v3_H2b_500_ENV | CRE_18_00_base_v3_H2b_900_ENV | CRE_18_00_base_v3_H2c_100_ENV | CRE_18_00_base_v3_H2c_500_ENV | CRE_18_00_base_v3_H2c_900_ENV | CRE_18_00_base_v3_H2d_100_ENV | CRE_18_00_base_v3_H2d_500_ENV | CRE_18_00_base_v3_H2d_900_ENV | CRE_18_00_base_v3_H3_100_ENV | CRE_18_00_base_v3_H3_500_ENV | CRE_18_00_base_v3_H3_900_ENV | CRE_18_36_perf_Bbio_v1_H1a_100_NRJ | CRE_18_36_perf_Bbio_v1_H1a_500_NRJ | CRE_18_36_perf_Bbio_v1_H1a_900_NRJ | CRE_18_36_perf_Bbio_v1_H1b_100_NRJ | CRE_18_36_perf_Bbio_v1_H1b_500_NRJ | CRE_18_36_perf_Bbio_v1_H1b_900_NRJ | CRE_18_36_perf_Bbio_v1_H1c_100_NRJ | CRE_18_36_perf_Bbio_v1_H1c_500_NRJ | CRE_18_36_perf_Bbio_v1_H1c_900_NRJ | CRE_18_36_perf_Bbio_v1_H2a_100_NRJ | CRE_18_36_perf_Bbio_v1_H2a_500_NRJ | CRE_18_36_perf_Bbio_v1_H2a_900_NRJ | CRE_18_36_perf_Bbio_v1_H2b_500_NRJ | CRE_18_36_perf_Bbio_v1_H2b_900_NRJ | CRE_18_36_perf_Bbio_v1_H2c_100_NRJ | CRE_18_36_perf_Bbio_v1_H2c_500_NRJ | CRE_18_36_perf_Bbio_v1_H2c_900_NRJ | CRE_18_36_perf_Bbio_v1_H2d_100_NRJ | CRE_18_36_perf_Bbio_v1_H2d_500_NRJ | CRE_18_36_perf_Bbio_v1_H2d_900_NRJ | CRE_18_36_perf_Bbio_v1_H3_100_NRJ | CRE_18_36_perf_Bbio_v1_H3_500_NRJ | CRE_18_36_perf_Bbio_v1_H3_900_NRJ | CRE_18_36_perf_Bbio_v1_NRJ | CRE_22_00_base_v4_ENV | CRE_22_00_base_v4_H1a_100_ENV | CRE_22_00_base_v4_H1a_500_ENV | CRE_22_00_base_v4_H1a_900_ENV | CRE_22_00_base_v4_H1b_100_ENV | CRE_22_00_base_v4_H1b_500_ENV | CRE_22_00_base_v4_H1b_900_ENV | CRE_22_00_base_v4_H1c_100_ENV | CRE_22_00_base_v4_H1c_500_ENV | CRE_22_00_base_v4_H1c_900_ENV | CRE_22_00_base_v4_H2a_100_ENV | CRE_22_00_base_v4_H2a_500_ENV | CRE_22_00_base_v4_H2a_900_ENV | CRE_22_00_base_v4_H2b_500_ENV | CRE_22_00_base_v4_H2b_900_ENV | CRE_22_00_base_v4_H2c_100_ENV | CRE_22_00_base_v4_H2c_500_ENV | CRE_22_00_base_v4_H2c_900_ENV | CRE_22_00_base_v4_H2d_100_ENV | CRE_22_00_base_v4_H2d_500_ENV | CRE_22_00_base_v4_H2d_900_ENV | CRE_22_00_base_v4_H3_100_ENV | CRE_22_00_base_v4_H3_500_ENV | CRE_22_00_base_v4_H3_900_ENV | CRE_22_01_stnd_pied_v2_ENV | CRE_22_01_stnd_pied_v2_H1a_100_ENV | CRE_22_01_stnd_pied_v2_H1a_500_ENV | CRE_22_01_stnd_pied_v2_H1a_900_ENV | CRE_22_01_stnd_pied_v2_H1b_100_ENV | CRE_22_01_stnd_pied_v2_H1b_500_ENV | CRE_22_01_stnd_pied_v2_H1b_900_ENV | CRE_22_01_stnd_pied_v2_H1c_100_ENV | CRE_22_01_stnd_pied_v2_H1c_500_ENV | CRE_22_01_stnd_pied_v2_H1c_900_ENV | CRE_22_01_stnd_pied_v2_H2a_100_ENV | CRE_22_01_stnd_pied_v2_H2a_500_ENV | CRE_22_01_stnd_pied_v2_H2a_900_ENV | CRE_22_01_stnd_pied_v2_H2b_500_ENV | CRE_22_01_stnd_pied_v2_H2b_900_ENV | CRE_22_01_stnd_pied_v2_H2c_100_ENV | CRE_22_01_stnd_pied_v2_H2c_500_ENV | CRE_22_01_stnd_pied_v2_H2c_900_ENV | CRE_22_01_stnd_pied_v2_H2d_100_ENV | CRE_22_01_stnd_pied_v2_H2d_500_ENV | CRE_22_01_stnd_pied_v2_H2d_900_ENV | CRE_22_01_stnd_pied_v2_H3_100_ENV | CRE_22_01_stnd_pied_v2_H3_500_ENV | CRE_22_01_stnd_pied_v2_H3_900_ENV | CRE_22_02_facd_Sv50_v1_ENV | CRE_22_02_facd_Sv50_v1_H1a_100_ENV | CRE_22_02_facd_Sv50_v1_H1a_500_ENV | CRE_22_02_facd_Sv50_v1_H1a_900_ENV | CRE_22_02_facd_Sv50_v1_H1b_100_ENV | CRE_22_02_facd_Sv50_v1_H1b_500_ENV | CRE_22_02_facd_Sv50_v1_H1b_900_ENV | CRE_22_02_facd_Sv50_v1_H1c_100_ENV | CRE_22_02_facd_Sv50_v1_H1c_500_ENV | CRE_22_02_facd_Sv50_v1_H1c_900_ENV | CRE_22_02_facd_Sv50_v1_H2a_100_ENV | CRE_22_02_facd_Sv50_v1_H2a_500_ENV | CRE_22_02_facd_Sv50_v1_H2a_900_ENV | CRE_22_02_facd_Sv50_v1_H2b_500_ENV | CRE_22_02_facd_Sv50_v1_H2b_900_ENV | CRE_22_02_facd_Sv50_v1_H2c_100_ENV | CRE_22_02_facd_Sv50_v1_H2c_500_ENV | CRE_22_02_facd_Sv50_v1_H2c_900_ENV | CRE_22_02_facd_Sv50_v1_H2d_100_ENV | CRE_22_02_facd_Sv50_v1_H2d_500_ENV | CRE_22_02_facd_Sv50_v1_H2d_900_ENV | CRE_22_02_facd_Sv50_v1_H3_100_ENV | CRE_22_02_facd_Sv50_v1_H3_500_ENV | CRE_22_02_facd_Sv50_v1_H3_900_ENV | CRE_22_03_stru_PLRH_v1_ENV | CRE_22_03_stru_PLRH_v1_H1a_100_ENV | CRE_22_03_stru_PLRH_v1_H1a_500_ENV | CRE_22_03_stru_PLRH_v1_H1a_900_ENV | CRE_22_03_stru_PLRH_v1_H1b_100_ENV | CRE_22_03_stru_PLRH_v1_H1b_500_ENV | CRE_22_03_stru_PLRH_v1_H1b_900_ENV | CRE_22_03_stru_PLRH_v1_H1c_100_ENV | CRE_22_03_stru_PLRH_v1_H1c_500_ENV | CRE_22_03_stru_PLRH_v1_H1c_900_ENV | CRE_22_03_stru_PLRH_v1_H2a_100_ENV | CRE_22_03_stru_PLRH_v1_H2a_500_ENV | CRE_22_03_stru_PLRH_v1_H2a_900_ENV | CRE_22_03_stru_PLRH_v1_H2b_500_ENV | CRE_22_03_stru_PLRH_v1_H2b_900_ENV | CRE_22_03_stru_PLRH_v1_H2c_100_ENV | CRE_22_03_stru_PLRH_v1_H2c_500_ENV | CRE_22_03_stru_PLRH_v1_H2c_900_ENV | CRE_22_03_stru_PLRH_v1_H2d_100_ENV | CRE_22_03_stru_PLRH_v1_H2d_500_ENV | CRE_22_03_stru_PLRH_v1_H2d_900_ENV | CRE_22_03_stru_PLRH_v1_H3_100_ENV | CRE_22_03_stru_PLRH_v1_H3_500_ENV | CRE_22_03_stru_PLRH_v1_H3_900_ENV | CRE_22_04_syst_VRV_v1_ENV | CRE_22_04_syst_VRV_v1_H1a_100_ENV | CRE_22_04_syst_VRV_v1_H1a_500_ENV | CRE_22_04_syst_VRV_v1_H1a_900_ENV | CRE_22_04_syst_VRV_v1_H1b_100_ENV | CRE_22_04_syst_VRV_v1_H1b_500_ENV | CRE_22_04_syst_VRV_v1_H1b_900_ENV | CRE_22_04_syst_VRV_v1_H1c_100_ENV | CRE_22_04_syst_VRV_v1_H1c_500_ENV | CRE_22_04_syst_VRV_v1_H1c_900_ENV | CRE_22_04_syst_VRV_v1_H2a_100_ENV | CRE_22_04_syst_VRV_v1_H2a_500_ENV | CRE_22_04_syst_VRV_v1_H2a_900_ENV | CRE_22_04_syst_VRV_v1_H2b_500_ENV | CRE_22_04_syst_VRV_v1_H2b_900_ENV | CRE_22_04_syst_VRV_v1_H2c_100_ENV | CRE_22_04_syst_VRV_v1_H2c_500_ENV | CRE_22_04_syst_VRV_v1_H2c_900_ENV | CRE_22_04_syst_VRV_v1_H2d_100_ENV | CRE_22_04_syst_VRV_v1_H2d_500_ENV | CRE_22_04_syst_VRV_v1_H2d_900_ENV | CRE_22_04_syst_VRV_v1_H3_100_ENV | CRE_22_04_syst_VRV_v1_H3_500_ENV | CRE_22_04_syst_VRV_v1_H3_900_ENV | CRE_22_05_syst_PV50_v1_ENV | CRE_22_05_syst_PV50_v1_H1a_100_ENV | CRE_22_05_syst_PV50_v1_H1a_500_ENV | CRE_22_05_syst_PV50_v1_H1a_900_ENV | CRE_22_05_syst_PV50_v1_H1b_100_ENV | CRE_22_05_syst_PV50_v1_H1b_500_ENV | CRE_22_05_syst_PV50_v1_H1b_900_ENV | CRE_22_05_syst_PV50_v1_H1c_100_ENV | CRE_22_05_syst_PV50_v1_H1c_500_ENV | CRE_22_05_syst_PV50_v1_H1c_900_ENV | CRE_22_05_syst_PV50_v1_H2a_100_ENV | CRE_22_05_syst_PV50_v1_H2a_500_ENV | CRE_22_05_syst_PV50_v1_H2a_900_ENV | CRE_22_05_syst_PV50_v1_H2b_500_ENV | CRE_22_05_syst_PV50_v1_H2b_900_ENV | CRE_22_05_syst_PV50_v1_H2c_100_ENV | CRE_22_05_syst_PV50_v1_H2c_500_ENV | CRE_22_05_syst_PV50_v1_H2c_900_ENV | CRE_22_05_syst_PV50_v1_H2d_100_ENV | CRE_22_05_syst_PV50_v1_H2d_500_ENV | CRE_22_05_syst_PV50_v1_H2d_900_ENV | CRE_22_05_syst_PV50_v1_H3_100_ENV | CRE_22_05_syst_PV50_v1_H3_500_ENV | CRE_22_05_syst_PV50_v1_H3_900_ENV | CRE_22_10_syst_Chgaz_v1_H1a_100_NRJ | CRE_22_10_syst_Chgaz_v1_H1a_500_NRJ | CRE_22_10_syst_Chgaz_v1_H1a_900_NRJ | CRE_22_10_syst_Chgaz_v1_H1b_100_NRJ | CRE_22_10_syst_Chgaz_v1_H1b_500_NRJ | CRE_22_10_syst_Chgaz_v1_H1b_900_NRJ | CRE_22_10_syst_Chgaz_v1_H1c_100_NRJ | CRE_22_10_syst_Chgaz_v1_H1c_500_NRJ | CRE_22_10_syst_Chgaz_v1_H1c_900_NRJ | CRE_22_10_syst_Chgaz_v1_H2a_100_NRJ | CRE_22_10_syst_Chgaz_v1_H2a_500_NRJ | CRE_22_10_syst_Chgaz_v1_H2a_900_NRJ | CRE_22_10_syst_Chgaz_v1_H2b_500_NRJ | CRE_22_10_syst_Chgaz_v1_H2b_900_NRJ | CRE_22_10_syst_Chgaz_v1_H2c_100_NRJ | CRE_22_10_syst_Chgaz_v1_H2c_500_NRJ | CRE_22_10_syst_Chgaz_v1_H2c_900_NRJ | CRE_22_10_syst_Chgaz_v1_H2d_100_NRJ | CRE_22_10_syst_Chgaz_v1_H2d_500_NRJ | CRE_22_10_syst_Chgaz_v1_H2d_900_NRJ | CRE_22_10_syst_Chgaz_v1_H3_100_NRJ | CRE_22_10_syst_Chgaz_v1_H3_500_NRJ | CRE_22_10_syst_Chgaz_v1_H3_900_NRJ | CRE_22_10_syst_Chgaz_v1_NRJ | CRE_22_11_perf_I4_v1_H1a_100_NRJ | CRE_22_11_perf_I4_v1_H1a_500_NRJ | CRE_22_11_perf_I4_v1_H1a_900_NRJ | CRE_22_11_perf_I4_v1_H1b_100_NRJ | CRE_22_11_perf_I4_v1_H1b_500_NRJ | CRE_22_11_perf_I4_v1_H1b_900_NRJ | CRE_22_11_perf_I4_v1_H1c_100_NRJ | CRE_22_11_perf_I4_v1_H1c_500_NRJ | CRE_22_11_perf_I4_v1_H1c_900_NRJ | CRE_22_11_perf_I4_v1_H2a_100_NRJ | CRE_22_11_perf_I4_v1_H2a_500_NRJ | CRE_22_11_perf_I4_v1_H2a_900_NRJ | CRE_22_11_perf_I4_v1_H2b_500_NRJ | CRE_22_11_perf_I4_v1_H2b_900_NRJ | CRE_22_11_perf_I4_v1_H2c_100_NRJ | CRE_22_11_perf_I4_v1_H2c_500_NRJ | CRE_22_11_perf_I4_v1_H2c_900_NRJ | CRE_22_11_perf_I4_v1_H2d_100_NRJ | CRE_22_11_perf_I4_v1_H2d_500_NRJ | CRE_22_11_perf_I4_v1_H2d_900_NRJ | CRE_22_11_perf_I4_v1_H3_100_NRJ | CRE_22_11_perf_I4_v1_H3_500_NRJ | CRE_22_11_perf_I4_v1_H3_900_NRJ | CRE_22_11_perf_I4_v1_NRJ | CRE_22_13_perf_DFACO2_v1_H1a_100_NRJ | CRE_22_13_perf_DFACO2_v1_H1a_500_NRJ | CRE_22_13_perf_DFACO2_v1_H1a_900_NRJ | CRE_22_13_perf_DFACO2_v1_H1b_100_NRJ | CRE_22_13_perf_DFACO2_v1_H1b_500_NRJ | CRE_22_13_perf_DFACO2_v1_H1b_900_NRJ | CRE_22_13_perf_DFACO2_v1_H1c_100_NRJ | CRE_22_13_perf_DFACO2_v1_H1c_500_NRJ | CRE_22_13_perf_DFACO2_v1_H1c_900_NRJ | CRE_22_13_perf_DFACO2_v1_H2a_100_NRJ | CRE_22_13_perf_DFACO2_v1_H2a_500_NRJ | CRE_22_13_perf_DFACO2_v1_H2a_900_NRJ | CRE_22_13_perf_DFACO2_v1_H2b_500_NRJ | CRE_22_13_perf_DFACO2_v1_H2b_900_NRJ | CRE_22_13_perf_DFACO2_v1_H2c_100_NRJ | CRE_22_13_perf_DFACO2_v1_H2c_500_NRJ | CRE_22_13_perf_DFACO2_v1_H2c_900_NRJ | CRE_22_13_perf_DFACO2_v1_H2d_100_NRJ | CRE_22_13_perf_DFACO2_v1_H2d_500_NRJ | CRE_22_13_perf_DFACO2_v1_H2d_900_NRJ | CRE_22_13_perf_DFACO2_v1_H3_100_NRJ | CRE_22_13_perf_DFACO2_v1_H3_500_NRJ | CRE_22_13_perf_DFACO2_v1_H3_900_NRJ | CRE_22_13_perf_DFACO2_v1_NRJ | CRE_22_14_occp_LITS_v1_H1a_100_NRJ | CRE_22_14_occp_LITS_v1_H1a_500_NRJ | CRE_22_14_occp_LITS_v1_H1a_900_NRJ | CRE_22_14_occp_LITS_v1_H1b_100_NRJ | CRE_22_14_occp_LITS_v1_H1b_500_NRJ | CRE_22_14_occp_LITS_v1_H1b_900_NRJ | CRE_22_14_occp_LITS_v1_H1c_100_NRJ | CRE_22_14_occp_LITS_v1_H1c_500_NRJ | CRE_22_14_occp_LITS_v1_H1c_900_NRJ | CRE_22_14_occp_LITS_v1_H2a_100_NRJ | CRE_22_14_occp_LITS_v1_H2a_500_NRJ | CRE_22_14_occp_LITS_v1_H2a_900_NRJ | CRE_22_14_occp_LITS_v1_H2b_500_NRJ | CRE_22_14_occp_LITS_v1_H2b_900_NRJ | CRE_22_14_occp_LITS_v1_H2c_100_NRJ | CRE_22_14_occp_LITS_v1_H2c_500_NRJ | CRE_22_14_occp_LITS_v1_H2c_900_NRJ | CRE_22_14_occp_LITS_v1_H2d_100_NRJ | CRE_22_14_occp_LITS_v1_H2d_500_NRJ | CRE_22_14_occp_LITS_v1_H2d_900_NRJ | CRE_22_14_occp_LITS_v1_H3_100_NRJ | CRE_22_14_occp_LITS_v1_H3_500_NRJ | CRE_22_14_occp_LITS_v1_H3_900_NRJ | CRE_22_14_occp_LITS_v1_NRJ | CRE_22_15_syst_EJ_v1_H1a_100_NRJ | CRE_22_15_syst_EJ_v1_H1a_500_NRJ | CRE_22_15_syst_EJ_v1_H1a_900_NRJ | CRE_22_15_syst_EJ_v1_H1b_100_NRJ | CRE_22_15_syst_EJ_v1_H1b_500_NRJ | CRE_22_15_syst_EJ_v1_H1b_900_NRJ | CRE_22_15_syst_EJ_v1_H1c_100_NRJ | CRE_22_15_syst_EJ_v1_H1c_500_NRJ | CRE_22_15_syst_EJ_v1_H1c_900_NRJ | CRE_22_15_syst_EJ_v1_H2a_100_NRJ | CRE_22_15_syst_EJ_v1_H2a_500_NRJ | CRE_22_15_syst_EJ_v1_H2a_900_NRJ | CRE_22_15_syst_EJ_v1_H2b_500_NRJ | CRE_22_15_syst_EJ_v1_H2b_900_NRJ | CRE_22_15_syst_EJ_v1_H2c_100_NRJ | CRE_22_15_syst_EJ_v1_H2c_500_NRJ | CRE_22_15_syst_EJ_v1_H2c_900_NRJ | CRE_22_15_syst_EJ_v1_H2d_100_NRJ | CRE_22_15_syst_EJ_v1_H2d_500_NRJ | CRE_22_15_syst_EJ_v1_H2d_900_NRJ | CRE_22_15_syst_EJ_v1_H3_100_NRJ | CRE_22_15_syst_EJ_v1_H3_500_NRJ | CRE_22_15_syst_EJ_v1_H3_900_NRJ | CRE_22_15_syst_EJ_v1_NRJ | CRE_22_16_syst_RCU_v2_H1a_100_NRJ | CRE_22_16_syst_RCU_v2_H1a_500_NRJ | CRE_22_16_syst_RCU_v2_H1a_900_NRJ | CRE_22_16_syst_RCU_v2_H1b_100_NRJ | CRE_22_16_syst_RCU_v2_H1b_500_NRJ | CRE_22_16_syst_RCU_v2_H1b_900_NRJ | CRE_22_16_syst_RCU_v2_H1c_100_NRJ | CRE_22_16_syst_RCU_v2_H1c_500_NRJ | CRE_22_16_syst_RCU_v2_H1c_900_NRJ | CRE_22_16_syst_RCU_v2_H2a_100_NRJ | CRE_22_16_syst_RCU_v2_H2a_500_NRJ | CRE_22_16_syst_RCU_v2_H2a_900_NRJ | CRE_22_16_syst_RCU_v2_H2b_500_NRJ | CRE_22_16_syst_RCU_v2_H2b_900_NRJ | CRE_22_16_syst_RCU_v2_H2c_100_NRJ | CRE_22_16_syst_RCU_v2_H2c_500_NRJ | CRE_22_16_syst_RCU_v2_H2c_900_NRJ | CRE_22_16_syst_RCU_v2_H2d_100_NRJ | CRE_22_16_syst_RCU_v2_H2d_500_NRJ | CRE_22_16_syst_RCU_v2_H2d_900_NRJ | CRE_22_16_syst_RCU_v2_H3_100_NRJ | CRE_22_16_syst_RCU_v2_H3_500_NRJ | CRE_22_16_syst_RCU_v2_H3_900_NRJ | CRE_22_16_syst_RCU_v2_NRJ | CRE_22_17_stnd_piedbaiesouvrantes_v1_H1a_100_NRJ | CRE_22_17_stnd_piedbaiesouvrantes_v1_H1a_500_NRJ | CRE_22_17_stnd_piedbaiesouvrantes_v1_H1a_900_NRJ | CRE_22_17_stnd_piedbaiesouvrantes_v1_H1b_100_NRJ | CRE_22_17_stnd_piedbaiesouvrantes_v1_H1b_500_NRJ | CRE_22_17_stnd_piedbaiesouvrantes_v1_H1b_900_NRJ | CRE_22_17_stnd_piedbaiesouvrantes_v1_H1c_100_NRJ | CRE_22_17_stnd_piedbaiesouvrantes_v1_H1c_500_NRJ | CRE_22_17_stnd_piedbaiesouvrantes_v1_H1c_900_NRJ | CRE_22_17_stnd_piedbaiesouvrantes_v1_H2a_100_NRJ | CRE_22_17_stnd_piedbaiesouvrantes_v1_H2a_500_NRJ | CRE_22_17_stnd_piedbaiesouvrantes_v1_H2a_900_NRJ | CRE_22_17_stnd_piedbaiesouvrantes_v1_H2b_500_NRJ | CRE_22_17_stnd_piedbaiesouvrantes_v1_H2b_900_NRJ | CRE_22_17_stnd_piedbaiesouvrantes_v1_H2c_100_NRJ | CRE_22_17_stnd_piedbaiesouvrantes_v1_H2c_500_NRJ | CRE_22_17_stnd_piedbaiesouvrantes_v1_H2c_900_NRJ | CRE_22_17_stnd_piedbaiesouvrantes_v1_H2d_100_NRJ | CRE_22_17_stnd_piedbaiesouvrantes_v1_H2d_500_NRJ | CRE_22_17_stnd_piedbaiesouvrantes_v1_H2d_900_NRJ | CRE_22_17_stnd_piedbaiesouvrantes_v1_H3_100_NRJ | CRE_22_17_stnd_piedbaiesouvrantes_v1_H3_500_NRJ | CRE_22_17_stnd_piedbaiesouvrantes_v1_H3_900_NRJ | CRE_22_17_stnd_piedbaiesouvrantes_v1_NRJ | CRE_22_19_syst_ChgazBbioOpt_v1_H1a_100_NRJ | CRE_22_19_syst_ChgazBbioOpt_v1_H1a_500_NRJ | CRE_22_19_syst_ChgazBbioOpt_v1_H1a_900_NRJ | CRE_22_19_syst_ChgazBbioOpt_v1_H1b_100_NRJ | CRE_22_19_syst_ChgazBbioOpt_v1_H1b_500_NRJ | CRE_22_19_syst_ChgazBbioOpt_v1_H1b_900_NRJ | CRE_22_19_syst_ChgazBbioOpt_v1_H1c_100_NRJ | CRE_22_19_syst_ChgazBbioOpt_v1_H1c_500_NRJ | CRE_22_19_syst_ChgazBbioOpt_v1_H1c_900_NRJ | CRE_22_19_syst_ChgazBbioOpt_v1_H2a_100_NRJ | CRE_22_19_syst_ChgazBbioOpt_v1_H2a_500_NRJ | CRE_22_19_syst_ChgazBbioOpt_v1_H2a_900_NRJ | CRE_22_19_syst_ChgazBbioOpt_v1_H2b_500_NRJ | CRE_22_19_syst_ChgazBbioOpt_v1_H2b_900_NRJ | CRE_22_19_syst_ChgazBbioOpt_v1_H2c_100_NRJ | CRE_22_19_syst_ChgazBbioOpt_v1_H2c_500_NRJ | CRE_22_19_syst_ChgazBbioOpt_v1_H2c_900_NRJ | CRE_22_19_syst_ChgazBbioOpt_v1_H2d_100_NRJ | CRE_22_19_syst_ChgazBbioOpt_v1_H2d_500_NRJ | CRE_22_19_syst_ChgazBbioOpt_v1_H2d_900_NRJ | CRE_22_19_syst_ChgazBbioOpt_v1_H3_100_NRJ | CRE_22_19_syst_ChgazBbioOpt_v1_H3_500_NRJ | CRE_22_19_syst_ChgazBbioOpt_v1_H3_900_NRJ | CRE_22_19_syst_ChgazBbioOpt_v1_NRJ | CRE_22_20_syst_RCUBbioOpt_v1_H1a_100_NRJ | CRE_22_20_syst_RCUBbioOpt_v1_H1a_500_NRJ | CRE_22_20_syst_RCUBbioOpt_v1_H1a_900_NRJ | CRE_22_20_syst_RCUBbioOpt_v1_H1b_100_NRJ | CRE_22_20_syst_RCUBbioOpt_v1_H1b_500_NRJ | CRE_22_20_syst_RCUBbioOpt_v1_H1b_900_NRJ | CRE_22_20_syst_RCUBbioOpt_v1_H1c_100_NRJ | CRE_22_20_syst_RCUBbioOpt_v1_H1c_500_NRJ | CRE_22_20_syst_RCUBbioOpt_v1_H1c_900_NRJ | CRE_22_20_syst_RCUBbioOpt_v1_H2a_100_NRJ | CRE_22_20_syst_RCUBbioOpt_v1_H2a_500_NRJ | CRE_22_20_syst_RCUBbioOpt_v1_H2a_900_NRJ | CRE_22_20_syst_RCUBbioOpt_v1_H2b_500_NRJ | CRE_22_20_syst_RCUBbioOpt_v1_H2b_900_NRJ | CRE_22_20_syst_RCUBbioOpt_v1_H2c_100_NRJ | CRE_22_20_syst_RCUBbioOpt_v1_H2c_500_NRJ | CRE_22_20_syst_RCUBbioOpt_v1_H2c_900_NRJ | CRE_22_20_syst_RCUBbioOpt_v1_H2d_100_NRJ | CRE_22_20_syst_RCUBbioOpt_v1_H2d_500_NRJ | CRE_22_20_syst_RCUBbioOpt_v1_H2d_900_NRJ | CRE_22_20_syst_RCUBbioOpt_v1_H3_100_NRJ | CRE_22_20_syst_RCUBbioOpt_v1_H3_500_NRJ | CRE_22_20_syst_RCUBbioOpt_v1_H3_900_NRJ | CRE_22_20_syst_RCUBbioOpt_v1_NRJ | CRE_22_21_syst_PACROclim_v1_H1a_100_NRJ | CRE_22_21_syst_PACROclim_v1_H1a_500_NRJ | CRE_22_21_syst_PACROclim_v1_H1a_900_NRJ | CRE_22_21_syst_PACROclim_v1_H1b_100_NRJ | CRE_22_21_syst_PACROclim_v1_H1b_500_NRJ | CRE_22_21_syst_PACROclim_v1_H1b_900_NRJ | CRE_22_21_syst_PACROclim_v1_H1c_100_NRJ | CRE_22_21_syst_PACROclim_v1_H1c_500_NRJ | CRE_22_21_syst_PACROclim_v1_H1c_900_NRJ | CRE_22_21_syst_PACROclim_v1_H2a_100_NRJ | CRE_22_21_syst_PACROclim_v1_H2a_500_NRJ | CRE_22_21_syst_PACROclim_v1_H2a_900_NRJ | CRE_22_21_syst_PACROclim_v1_H2b_500_NRJ | CRE_22_21_syst_PACROclim_v1_H2b_900_NRJ | CRE_22_21_syst_PACROclim_v1_H2c_100_NRJ | CRE_22_21_syst_PACROclim_v1_H2c_500_NRJ | CRE_22_21_syst_PACROclim_v1_H2c_900_NRJ | CRE_22_21_syst_PACROclim_v1_H2d_100_NRJ | CRE_22_21_syst_PACROclim_v1_H2d_500_NRJ | CRE_22_21_syst_PACROclim_v1_H2d_900_NRJ | CRE_22_21_syst_PACROclim_v1_H3_100_NRJ | CRE_22_21_syst_PACROclim_v1_H3_500_NRJ | CRE_22_21_syst_PACROclim_v1_H3_900_NRJ | CRE_22_21_syst_PACROclim_v1_NRJ | CRE_22_22_syst_PACROclimbruit_v1_H1a_100_NRJ | CRE_22_22_syst_PACROclimbruit_v1_H1a_500_NRJ | CRE_22_22_syst_PACROclimbruit_v1_H1a_900_NRJ | CRE_22_22_syst_PACROclimbruit_v1_H1b_100_NRJ | CRE_22_22_syst_PACROclimbruit_v1_H1b_500_NRJ | CRE_22_22_syst_PACROclimbruit_v1_H1b_900_NRJ | CRE_22_22_syst_PACROclimbruit_v1_H1c_100_NRJ | CRE_22_22_syst_PACROclimbruit_v1_H1c_500_NRJ | CRE_22_22_syst_PACROclimbruit_v1_H1c_900_NRJ | CRE_22_22_syst_PACROclimbruit_v1_H2a_100_NRJ | CRE_22_22_syst_PACROclimbruit_v1_H2a_500_NRJ | CRE_22_22_syst_PACROclimbruit_v1_H2a_900_NRJ | CRE_22_22_syst_PACROclimbruit_v1_H2b_500_NRJ | CRE_22_22_syst_PACROclimbruit_v1_H2b_900_NRJ | CRE_22_22_syst_PACROclimbruit_v1_H2c_100_NRJ | CRE_22_22_syst_PACROclimbruit_v1_H2c_500_NRJ | CRE_22_22_syst_PACROclimbruit_v1_H2c_900_NRJ | CRE_22_22_syst_PACROclimbruit_v1_H2d_100_NRJ | CRE_22_22_syst_PACROclimbruit_v1_H2d_500_NRJ | CRE_22_22_syst_PACROclimbruit_v1_H2d_900_NRJ | CRE_22_22_syst_PACROclimbruit_v1_H3_100_NRJ | CRE_22_22_syst_PACROclimbruit_v1_H3_500_NRJ | CRE_22_22_syst_PACROclimbruit_v1_H3_900_NRJ | CRE_22_22_syst_PACROclimbruit_v1_NRJ | CRE_22_29_DFACO2Adiabatique_v1_H1a_100_NRJ | CRE_22_29_DFACO2Adiabatique_v1_H1a_500_NRJ | CRE_22_29_DFACO2Adiabatique_v1_H1a_900_NRJ | CRE_22_29_DFACO2Adiabatique_v1_H1b_100_NRJ | CRE_22_29_DFACO2Adiabatique_v1_H1b_500_NRJ | CRE_22_29_DFACO2Adiabatique_v1_H1b_900_NRJ | CRE_22_29_DFACO2Adiabatique_v1_H1c_100_NRJ | CRE_22_29_DFACO2Adiabatique_v1_H1c_500_NRJ | CRE_22_29_DFACO2Adiabatique_v1_H1c_900_NRJ | CRE_22_29_DFACO2Adiabatique_v1_H2a_100_NRJ | CRE_22_29_DFACO2Adiabatique_v1_H2a_500_NRJ | CRE_22_29_DFACO2Adiabatique_v1_H2a_900_NRJ | CRE_22_29_DFACO2Adiabatique_v1_H2b_500_NRJ | CRE_22_29_DFACO2Adiabatique_v1_H2b_900_NRJ | CRE_22_29_DFACO2Adiabatique_v1_H2c_100_NRJ | CRE_22_29_DFACO2Adiabatique_v1_H2c_500_NRJ | CRE_22_29_DFACO2Adiabatique_v1_H2c_900_NRJ | CRE_22_29_DFACO2Adiabatique_v1_H2d_100_NRJ | CRE_22_29_DFACO2Adiabatique_v1_H2d_500_NRJ | CRE_22_29_DFACO2Adiabatique_v1_H2d_900_NRJ | CRE_22_29_DFACO2Adiabatique_v1_H3_100_NRJ | CRE_22_29_DFACO2Adiabatique_v1_H3_500_NRJ | CRE_22_29_DFACO2Adiabatique_v1_H3_900_NRJ | CRE_22_29_DFACO2Adiabatique_v1_NRJ | CRE_22_30_DFACO2Surventil_v1_H1a_100_NRJ | CRE_22_30_DFACO2Surventil_v1_H1a_500_NRJ | CRE_22_30_DFACO2Surventil_v1_H1a_900_NRJ | CRE_22_30_DFACO2Surventil_v1_H1b_100_NRJ | CRE_22_30_DFACO2Surventil_v1_H1b_500_NRJ | CRE_22_30_DFACO2Surventil_v1_H1b_900_NRJ | CRE_22_30_DFACO2Surventil_v1_H1c_100_NRJ | CRE_22_30_DFACO2Surventil_v1_H1c_500_NRJ | CRE_22_30_DFACO2Surventil_v1_H1c_900_NRJ | CRE_22_30_DFACO2Surventil_v1_H2a_100_NRJ | CRE_22_30_DFACO2Surventil_v1_H2a_500_NRJ | CRE_22_30_DFACO2Surventil_v1_H2a_900_NRJ | CRE_22_30_DFACO2Surventil_v1_H2b_500_NRJ | CRE_22_30_DFACO2Surventil_v1_H2b_900_NRJ | CRE_22_30_DFACO2Surventil_v1_H2c_100_NRJ | CRE_22_30_DFACO2Surventil_v1_H2c_500_NRJ | CRE_22_30_DFACO2Surventil_v1_H2c_900_NRJ | CRE_22_30_DFACO2Surventil_v1_H2d_100_NRJ | CRE_22_30_DFACO2Surventil_v1_H2d_500_NRJ | CRE_22_30_DFACO2Surventil_v1_H2d_900_NRJ | CRE_22_30_DFACO2Surventil_v1_H3_100_NRJ | CRE_22_30_DFACO2Surventil_v1_H3_500_NRJ | CRE_22_30_DFACO2Surventil_v1_H3_900_NRJ | CRE_22_30_DFACO2Surventil_v1_NRJ | CRE_22_33_perf_Bbio_v2_H1a_100_NRJ | CRE_22_33_perf_Bbio_v2_H1a_500_NRJ | CRE_22_33_perf_Bbio_v2_H1a_900_NRJ | CRE_22_33_perf_Bbio_v2_H1b_100_NRJ | CRE_22_33_perf_Bbio_v2_H1b_500_NRJ | CRE_22_33_perf_Bbio_v2_H1b_900_NRJ | CRE_22_33_perf_Bbio_v2_H1c_100_NRJ | CRE_22_33_perf_Bbio_v2_H1c_500_NRJ | CRE_22_33_perf_Bbio_v2_H1c_900_NRJ | CRE_22_33_perf_Bbio_v2_H2a_100_NRJ | CRE_22_33_perf_Bbio_v2_H2a_500_NRJ | CRE_22_33_perf_Bbio_v2_H2a_900_NRJ | CRE_22_33_perf_Bbio_v2_H2b_500_NRJ | CRE_22_33_perf_Bbio_v2_H2b_900_NRJ | CRE_22_33_perf_Bbio_v2_H2c_100_NRJ | CRE_22_33_perf_Bbio_v2_H2c_500_NRJ | CRE_22_33_perf_Bbio_v2_H2c_900_NRJ | CRE_22_33_perf_Bbio_v2_H2d_100_NRJ | CRE_22_33_perf_Bbio_v2_H2d_500_NRJ | CRE_22_33_perf_Bbio_v2_H2d_900_NRJ | CRE_22_33_perf_Bbio_v2_H3_100_NRJ | CRE_22_33_perf_Bbio_v2_H3_500_NRJ | CRE_22_33_perf_Bbio_v2_H3_900_NRJ | CRE_22_33_perf_Bbio_v2_NRJ | CRE_22_34_perf_DH_v2_H1a_100_NRJ | CRE_22_34_perf_DH_v2_H1a_500_NRJ | CRE_22_34_perf_DH_v2_H1a_900_NRJ | CRE_22_34_perf_DH_v2_H1b_100_NRJ | CRE_22_34_perf_DH_v2_H1b_500_NRJ | CRE_22_34_perf_DH_v2_H1b_900_NRJ | CRE_22_34_perf_DH_v2_H1c_100_NRJ | CRE_22_34_perf_DH_v2_H1c_500_NRJ | CRE_22_34_perf_DH_v2_H1c_900_NRJ | CRE_22_34_perf_DH_v2_H2a_100_NRJ | CRE_22_34_perf_DH_v2_H2a_500_NRJ | CRE_22_34_perf_DH_v2_H2a_900_NRJ | CRE_22_34_perf_DH_v2_H2b_100_NRJ | CRE_22_34_perf_DH_v2_H2b_500_NRJ | CRE_22_34_perf_DH_v2_H2b_900_NRJ | CRE_22_34_perf_DH_v2_H2c_100_NRJ | CRE_22_34_perf_DH_v2_H2c_500_NRJ | CRE_22_34_perf_DH_v2_H2c_900_NRJ | CRE_22_34_perf_DH_v2_H2d_100_NRJ | CRE_22_34_perf_DH_v2_H2d_500_NRJ | CRE_22_34_perf_DH_v2_H2d_900_NRJ | CRE_22_34_perf_DH_v2_H3_500_NRJ | CRE_22_34_perf_DH_v2_H3_900_NRJ | CRE_22_34_perf_DH_v2_NRJ | CRE_22_35_perf_DHbruit_v2_H1a_100_NRJ | CRE_22_35_perf_DHbruit_v2_H1a_500_NRJ | CRE_22_35_perf_DHbruit_v2_H1a_900_NRJ | CRE_22_35_perf_DHbruit_v2_H1b_100_NRJ | CRE_22_35_perf_DHbruit_v2_H1b_500_NRJ | CRE_22_35_perf_DHbruit_v2_H1b_900_NRJ | CRE_22_35_perf_DHbruit_v2_H1c_100_NRJ | CRE_22_35_perf_DHbruit_v2_H1c_500_NRJ | CRE_22_35_perf_DHbruit_v2_H1c_900_NRJ | CRE_22_35_perf_DHbruit_v2_H2a_100_NRJ | CRE_22_35_perf_DHbruit_v2_H2a_500_NRJ | CRE_22_35_perf_DHbruit_v2_H2a_900_NRJ | CRE_22_35_perf_DHbruit_v2_H2b_100_NRJ | CRE_22_35_perf_DHbruit_v2_H2b_500_NRJ | CRE_22_35_perf_DHbruit_v2_H2b_900_NRJ | CRE_22_35_perf_DHbruit_v2_H2c_100_NRJ | CRE_22_35_perf_DHbruit_v2_H2c_500_NRJ | CRE_22_35_perf_DHbruit_v2_H2c_900_NRJ | CRE_22_35_perf_DHbruit_v2_H2d_100_NRJ | CRE_22_35_perf_DHbruit_v2_H2d_500_NRJ | CRE_22_35_perf_DHbruit_v2_H2d_900_NRJ | CRE_22_35_perf_DHbruit_v2_H3_500_NRJ | CRE_22_35_perf_DHbruit_v2_H3_900_NRJ | CRE_22_35_perf_DHbruit_v2_NRJ
RE2020 Bbio | Bbio chaud (points) | 104.2 | 109.6 | 138 | 169.9 | 111.6 | 140.4 | 173 | 106.7 | 133.9 | 165.3 | 99.2 | 129.4 | 163.2 | 133.4 | 165.8 | 84.7 | 109.9 | 138.5 | 84.6 | 107.5 | 134.2 | 76.5 | 101.1 | 129.6 | 81.3 | 86.4 | 109.9 | 135.9 | 88.7 | 112.1 | 138.7 | 84.9 | 105.7 | 131.8 | 77.7 | 102.1 | 129.5 | 105.4 | 131.8 | 66.2 | 87 | 110.4 | 66.5 | 85.3 | 107.1 | 57.7 | 77.8 | 100.6 | 134.1 | 143.2 | 180.4 | 221.2 | 145.8 | 182.8 | 224.2 | 138.1 | 173.9 | 212.6 | 128.8 | 167.3 | 210.3 | 171.5 | 212.9 | 109.8 | 142.9 | 179.8 | 106.6 | 136.3 | 170.7 | 93.8 | 125.5 | 161.1 | 111.1 | 140.3 | 173.1 | 113.5 | 142.2 | 174.8 | 107.2 | 133.9 | 166.2 | 96.7 | 127.7 | 161.3 | 131.6 | 163.6 | 83.9 | 109.6 | 138.8 | 81.8 | 105.1 | 132.3 | 68.7 | 91.7 | 119.1 | 101.2 | 103.9 | 107.9 | 137 | 169.3 | 110.1 | 138.9 | 172.2 | 104.2 | 133.1 | 163.8 | 99.9 | 130.4 | 164.9 | 133.6 | 167.2 | 84.5 | 110.5 | 139.9 | 81.9 | 105.1 | 132.5 | 75.6 | 101 | 131.3 | 122.1 | 132.9 | 169 | 207.3 | 139 | 173.1 | 211.6 | 128.3 | 160.3 | 197.6 | 115.9 | 152 | 192.1 | 158 | 196.7 | 100.2 | 130.4 | 164.4 | 88.6 | 115.7 | 146.4 | 74.1 | 99.5 | 129.5 | 117.1 | 124.4 | 157.3 | 194.2 | 126.5 | 160.3 | 197.8 | 119.8 | 152.6 | 187.6 | 111.3 | 145.2 | 183.2 | 150.6 | 187.9 | 95.9 | 124.7 | 157.2 | 92.5 | 119 | 149 | 81 | 108.1 | 140.4 | 119.8 | 124.8 | 157.4 | 192.4 | 127.9 | 160.1 | 196.2 | 120.1 | 151.5 | 185.3 | 114.7 | 149.3 | 187.1 | 153.1 | 189.4 | 96.7 | 125.6 | 157.2 | 93.7 | 119.4 | 149.2 | 85.7 | 113.8 | 146.3 | 103.5 | 107.4 | 136.4 | 168.6 | 109.6 | 138.3 | 171.4 | 103.7 | 132.5 | 163.1 | 99.4 | 129.8 | 164.2 | 133.1 | 166.5 | 84.1 | 109.7 | 139.2 | 81.5 | 104.6 | 131.9 | 75.3 | 100.6 | 130.8 | 103.9 | 107.9 | 137 | 169.3 | 110.1 | 138.9 | 172.2 | 104.2 | 133.1 | 163.8 | 99.9 | 130.4 | 164.9 | 133.6 | 167.2 | 84.5 | 110.5 | 139.9 | 81.9 | 105.1 | 132.5 | 75.6 | 101 | 131.3 | 107.9 | 137 | 169.3 | 110.1 | 138.9 | 172.2 | 104.2 | 133.1 | 163.8 | 99.9 | 130.4 | 164.9 | 133.6 | 167.2 | 84.5 | 110.5 | 139.9 | 81.9 | 105.1 | 132.5 | 75.6 | 101 | 131.3 | 103.9 | 97.3 | 123.8 | 152.6 | 98.6 | 125.3 | 154.8 | 93.9 | 119.1 | 147.9 | 88 | 115.2 | 146 | 117.6 | 147.3 | 75.6 | 99.1 | 125.3 | 74 | 95.1 | 120 | 63.6 | 85.1 | 109.9 | 90.9 | 107.9 | 137 | 169.3 | 110.1 | 138.9 | 172.2 | 104.2 | 133.1 | 163.8 | 99.9 | 130.4 | 164.9 | 133.6 | 167.2 | 84.5 | 110.5 | 139.9 | 81.9 | 105.1 | 132.5 | 75.6 | 101 | 131.3 | 103.9 | 107.9 | 137 | 169.3 | 110.1 | 138.9 | 172.2 | 104.2 | 133.1 | 163.8 | 99.9 | 130.4 | 164.9 | 133.6 | 167.2 | 84.5 | 110.5 | 139.9 | 81.9 | 105.1 | 132.5 | 75.6 | 101 | 131.3 | 103.9 | 107.4 | 136.4 | 168.6 | 109.6 | 138.3 | 171.4 | 103.7 | 132.5 | 163.1 | 99.4 | 129.8 | 164.2 | 133.1 | 166.5 | 84.1 | 109.7 | 139.2 | 81.5 | 104.6 | 131.9 | 75.3 | 100.6 | 130.8 | 103.5 | 107.9 | 137 | 169.3 | 110.1 | 138.9 | 172.2 | 104.2 | 133.1 | 163.8 | 99.9 | 130.4 | 164.9 | 133.6 | 167.2 | 84.5 | 110.5 | 139.9 | 81.9 | 105.1 | 132.5 | 75.6 | 101 | 131.3 | 103.9 | 114.8 | 145.8 | 178.7 | 118.9 | 148.5 | 182.4 | 111.1 | 138.9 | 171.8 | 103.2 | 135.7 | 170.7 | 139.4 | 172.9 | 88.6 | 115.2 | 145.4 | 81.8 | 105.9 | 133.6 | 71.5 | 95.3 | 123.5 | 107.1 | 83 | 106.8 | 133.1 | 86.3 | 109.7 | 135.4 | 81.4 | 101.1 | 125.6 | 71.2 | 95.5 | 122.9 | 99.5 | 126 | 62.2 | 82.2 | 105.2 | 58.7 | 77 | 98.2 | 47.8 | 66.2 | 86.6 | 76.1 | 83 | 106.8 | 133.1 | 86.3 | 109.7 | 135.4 | 81.4 | 101.1 | 125.6 | 71.2 | 95.5 | 122.9 | 99.5 | 126 | 62.2 | 82.2 | 105.2 | 58.7 | 77 | 98.2 | 47.8 | 66.2 | 86.6 | 76.1 | 107.9 | 137 | 169.3 | 110.1 | 138.9 | 172.2 | 104.2 | 133.1 | 163.8 | 99.9 | 130.4 | 164.9 | 133.6 | 167.2 | 84.5 | 110.5 | 139.9 | 81.9 | 105.1 | 132.5 | 75.6 | 101 | 131.3 | 103.9 | 107.9 | 137 | 169.3 | 110 | 138.9 | 172.2 | 104.2 | 133.1 | 163.8 | 99.9 | 130.4 | 164.9 | 133.6 | 167.2 | 84.5 | 110.6 | 139.9 | 81.9 | 105.1 | 132.5 | 75.6 | 101 | 131.3 | 103.9 | 107.9 | 137 | 169.3 | 110.1 | 138.9 | 172.2 | 104.2 | 133.1 | 163.8 | 99.9 | 130.4 | 164.9 | 133.6 | 167.2 | 84.5 | 110.5 | 139.9 | 81.9 | 105.1 | 132.5 | 75.6 | 101 | 131.3 | 103.9 | 107.9 | 137 | 169.3 | 110.1 | 138.9 | 172.2 | 104.2 | 133.1 | 163.8 | 99.9 | 130.4 | 164.9 | 133.6 | 167.2 | 84.5 | 110.5 | 139.9 | 81.9 | 105.1 | 132.5 | 75.6 | 101 | 131.3 | 103.9 | 83 | 106.8 | 133.1 | 86.3 | 109.7 | 135.4 | 81.4 | 101.1 | 125.6 | 71.2 | 95.5 | 122.9 | 99.5 | 126 | 62.2 | 82.2 | 105.2 | 58.7 | 77 | 98.2 | 47.8 | 66.2 | 86.6 | 76.1 | 107.9 | 137 | 169.3 | 110.1 | 138.9 | 172.2 | 104.2 | 133.1 | 163.8 | 99.9 | 130.4 | 164.9 | 103.9 | 133.6 | 167.2 | 84.5 | 110.5 | 139.9 | 81.9 | 105.1 | 132.5 | 101 | 131.3 | 75.6 | 107.9 | 137 | 169.3 | 110 | 138.9 | 172.2 | 104.2 | 133.1 | 163.8 | 99.9 | 130.4 | 164.9 | 103.9 | 133.6 | 167.2 | 84.5 | 110.6 | 139.9 | 81.9 | 105.1 | 132.5 | 101 | 131.3 | 75.6
| Bbio froid (points) | 3.8 | 3.5 | 1.6 | 0.7 | 8.4 | 3.3 | 1.6 | 10.9 | 4 | 1.5 | 2.5 | 1.3 | 0.4 | 1 | 0.2 | 6 | 2.3 | 0.7 | 28.4 | 13.2 | 6 | 29.7 | 16.2 | 6.5 | 5.4 | 5.5 | 1.7 | 0.7 | 10.3 | 4.7 | 1.5 | 12.9 | 6.1 | 1.7 | 2.7 | 1.2 | 0.3 | 1.6 | 0.2 | 8.3 | 2.4 | 0.7 | 30.5 | 15.5 | 8.9 | 33.8 | 18.7 | 8.3 | 1.8 | 2.7 | 1.1 | 0.4 | 5 | 2.4 | 0.9 | 7 | 2.8 | 0.7 | 1.8 | 0.5 | 0.1 | 0.3 | 0 | 3.9 | 1.3 | 0.3 | 24.3 | 9.5 | 3.9 | 27.7 | 14 | 4.5 | 2.7 | 1.2 | 0.4 | 5 | 2.5 | 0.9 | 6.9 | 2.9 | 0.7 | 1.9 | 0.6 | 0.1 | 0.4 | 0 | 3.9 | 1.4 | 0.4 | 24 | 10 | 4.1 | 27.2 | 14 | 4.6 | 1.9 | 1.6 | 2 | 0.8 | 0.3 | 3.8 | 1.8 | 0.7 | 5 | 2 | 0.5 | 1.4 | 0.4 | 0.1 | 0.3 | 0 | 3 | 1 | 0.3 | 17 | 8 | 2.8 | 20.7 | 9 | 3.2 | 21.9 | 15.5 | 8.9 | 4 | 24.4 | 14.1 | 7.4 | 35.9 | 21.2 | 10.2 | 15.2 | 5.9 | 2.5 | 8.9 | 3.1 | 34.8 | 16.6 | 4.8 | 68.1 | 46.2 | 27.6 | 78.1 | 52.2 | 31.4 | 5.6 | 5.3 | 2.2 | 0.9 | 10.2 | 4.6 | 2.3 | 13.5 | 5.1 | 2.4 | 3.5 | 1.9 | 0.8 | 1.7 | 0.4 | 11.5 | 3.2 | 1.3 | 33 | 20.1 | 8.4 | 33.9 | 19.4 | 9.1 | 1.4 | 2.2 | 0.9 | 0.2 | 4.2 | 1.9 | 0.5 | 6.1 | 2.3 | 0.4 | 1.4 | 0.4 | 0 | 0.1 | 0 | 3.5 | 1.1 | 0.3 | 20.3 | 8.7 | 3.3 | 25.6 | 12.1 | 3.8 | 1.6 | 2 | 0.8 | 0.3 | 3.8 | 1.8 | 0.7 | 5 | 2 | 0.5 | 1.4 | 0.4 | 0.1 | 0.3 | 0 | 3 | 1 | 0.3 | 17 | 8 | 2.8 | 20.7 | 9.5 | 3.2 | 1.6 | 2 | 0.8 | 0.3 | 3.8 | 1.8 | 0.7 | 5 | 2 | 0.5 | 1.4 | 0.4 | 0.1 | 0.3 | 0 | 3 | 1 | 0.3 | 17 | 8 | 2.8 | 20.7 | 9 | 3.2 | 2 | 0.8 | 0.3 | 3.8 | 1.8 | 0.7 | 5 | 2 | 0.5 | 1.4 | 0.4 | 0.1 | 0.3 | 0 | 3 | 1 | 0.3 | 17 | 8 | 2.8 | 20.7 | 9 | 3.2 | 1.6 | 2 | 0.8 | 0.3 | 3.8 | 1.8 | 0.7 | 5 | 2.1 | 0.5 | 1.3 | 0.4 | 0.1 | 0.3 | 0 | 3 | 1 | 0.3 | 16.6 | 7.9 | 2.8 | 20.6 | 8.8 | 3.2 | 1.8 | 2 | 0.8 | 0.3 | 3.8 | 1.8 | 0.7 | 5 | 2 | 0.5 | 1.4 | 0.4 | 0.1 | 0.3 | 0 | 3 | 1 | 0.3 | 17 | 8 | 2.8 | 20.7 | 9 | 3.2 | 1.6 | 2 | 0.8 | 0.3 | 3.8 | 1.8 | 0.7 | 5 | 2 | 0.5 | 1.4 | 0.4 | 0.1 | 0.3 | 0 | 3 | 1 | 0.3 | 17 | 8 | 2.8 | 20.7 | 9 | 3.2 | 1.6 | 2 | 0.8 | 0.3 | 3.8 | 1.8 | 0.7 | 5 | 2 | 0.5 | 1.4 | 0.4 | 0.1 | 0.3 | 0 | 3 | 1 | 0.3 | 17 | 8 | 2.8 | 20.7 | 9.5 | 3.2 | 1.6 | 2 | 0.8 | 0.3 | 3.8 | 1.8 | 0.7 | 5 | 2 | 0.5 | 1.4 | 0.4 | 0.1 | 0.3 | 0 | 3 | 1 | 0.3 | 17 | 8 | 2.8 | 20.7 | 9 | 3.2 | 1.6 | 3.9 | 1.5 | 0.5 | 7.9 | 3.2 | 1.2 | 12 | 4.3 | 1.3 | 2.8 | 1 | 0.2 | 0.7 | 0 | 7.5 | 2.3 | 0.5 | 31.5 | 13.8 | 5.5 | 34.4 | 18.8 | 6.1 | 3 | 4.3 | 1.6 | 0.6 | 8.5 | 3 | 1.4 | 11.8 | 5.4 | 1.2 | 2.2 | 1 | 0.2 | 0.8 | 0 | 6.5 | 2.1 | 0.5 | 28.6 | 14.8 | 6.7 | 32.3 | 17.6 | 8.3 | 3.9 | 4.3 | 1.6 | 0.6 | 8.5 | 3 | 1.4 | 11.8 | 5.4 | 1.2 | 2.2 | 1 | 0.2 | 0.8 | 0 | 6.5 | 2.1 | 0.5 | 28.6 | 14.8 | 6.7 | 32.3 | 17.6 | 8.3 | 3.9 | 2 | 0.8 | 0.3 | 3.8 | 1.8 | 0.7 | 5 | 2 | 0.5 | 1.4 | 0.4 | 0.1 | 0.3 | 0 | 3 | 1 | 0.3 | 17 | 8 | 2.8 | 20.7 | 9 | 3.2 | 1.6 | 2.2 | 0.9 | 0.3 | 3.9 | 1.9 | 0.7 | 5.3 | 2.2 | 0.5 | 1.4 | 0.4 | 0.1 | 0.3 | 0 | 3.2 | 1.1 | 0.3 | 17.5 | 8.3 | 2.9 | 22.2 | 11 | 3.4 | 1.7 | 2 | 0.8 | 0.3 | 3.8 | 1.8 | 0.7 | 5 | 2 | 0.5 | 1.4 | 0.4 | 0.1 | 0.3 | 0 | 3 | 1 | 0.3 | 17 | 8 | 2.8 | 20.7 | 9 | 3.2 | 1.6 | 2 | 0.8 | 0.3 | 3.8 | 1.8 | 0.7 | 5 | 2 | 0.5 | 1.4 | 0.4 | 0.1 | 0.3 | 0 | 3 | 1 | 0.3 | 17 | 8 | 2.8 | 20.7 | 9 | 3.2 | 1.6 | 4.3 | 1.6 | 0.6 | 8.5 | 3 | 1.4 | 11.8 | 5.4 | 1.2 | 2.2 | 1 | 0.2 | 0.8 | 0 | 6.5 | 2.1 | 0.5 | 28.6 | 14.8 | 6.7 | 32.3 | 17.6 | 8.3 | 3.9 | 2 | 0.8 | 0.3 | 3.8 | 1.8 | 0.7 | 5 | 2 | 0.5 | 1.4 | 0.4 | 0.1 | 1.6 | 0.3 | 0 | 3 | 1 | 0.3 | 17 | 8 | 2.8 | 9 | 3.2 | 20.7 | 2.2 | 0.9 | 0.3 | 3.9 | 1.9 | 0.7 | 5.3 | 2.2 | 0.5 | 1.4 | 0.4 | 0.1 | 1.7 | 0.3 | 0 | 3.2 | 1.1 | 0.3 | 17.5 | 8.3 | 2.9 | 11 | 3.4 | 22.2
| Bbio éclairage (points) | 34.4 | 34.8 | 34.7 | 34.7 | 34.2 | 34 | 34 | 33.9 | 33.7 | 33.6 | 34.3 | 34.3 | 34.3 | 34.3 | 34.2 | 33.5 | 33.5 | 33.5 | 33.8 | 33.5 | 33.4 | 32.6 | 32.5 | 32.4 | 36.9 | 37.2 | 37.1 | 37.1 | 36.6 | 36.5 | 36.5 | 36.3 | 36.3 | 36.2 | 36.9 | 36.9 | 36.9 | 36.9 | 36.8 | 36.3 | 36.2 | 36.2 | 36.4 | 36.2 | 36.2 | 35.4 | 35.3 | 35.3 | 40.7 | 40.7 | 40.7 | 40.7 | 40.3 | 40.3 | 40.2 | 40 | 40 | 40 | 40.8 | 40.8 | 40.8 | 40.7 | 40.7 | 40.3 | 40.3 | 40.3 | 40.1 | 40 | 39.9 | 39.5 | 39.4 | 39.4 | 40.7 | 40.7 | 40.7 | 40.3 | 40.3 | 40.2 | 40 | 40 | 40 | 40.8 | 40.8 | 40.8 | 40.7 | 40.7 | 40.3 | 40.3 | 40.3 | 40.1 | 40 | 39.9 | 39.5 | 39.4 | 39.4 | 40.7 | 51.8 | 52.2 | 52.1 | 52.1 | 51.7 | 51.7 | 51.7 | 51.5 | 51.6 | 51.5 | 51.8 | 51.8 | 51.8 | 51.7 | 51.7 | 51.2 | 51.2 | 51.2 | 51.9 | 51.6 | 51.5 | 51.2 | 50.9 | 50.8 | 34.8 | 34.7 | 34.7 | 34.7 | 33.9 | 33.9 | 33.9 | 33.6 | 33.5 | 33.4 | 34.9 | 34.8 | 34.8 | 34.6 | 34.6 | 34.2 | 34.1 | 34 | 33.7 | 33.6 | 33.6 | 32.7 | 32.6 | 32.5 | 39.1 | 39.3 | 39.1 | 39 | 38.8 | 38.4 | 38.3 | 38.7 | 38.1 | 38 | 38.9 | 38.8 | 38.8 | 38.8 | 38.7 | 38.4 | 38 | 37.9 | 39.4 | 39 | 38.5 | 37.8 | 37.6 | 37.2 | 51.7 | 52.1 | 52.1 | 52.1 | 51.7 | 51.7 | 51.7 | 51.5 | 51.5 | 51.5 | 51.8 | 51.8 | 51.8 | 51.6 | 51.7 | 51.2 | 51.2 | 51.2 | 51.9 | 51.6 | 51.5 | 51.1 | 51 | 50.7 | 51.8 | 52.2 | 52.1 | 52.1 | 51.7 | 51.7 | 51.7 | 51.5 | 51.6 | 51.5 | 51.8 | 51.8 | 51.8 | 51.7 | 51.7 | 51.2 | 51.2 | 51.2 | 51.9 | 51.6 | 51.5 | 51.2 | 50.9 | 50.8 | 51.8 | 52.2 | 52.1 | 52.1 | 51.7 | 51.7 | 51.7 | 51.5 | 51.6 | 51.5 | 51.8 | 51.8 | 51.8 | 51.7 | 51.7 | 51.2 | 51.2 | 51.2 | 51.9 | 51.6 | 51.5 | 51.2 | 50.9 | 50.8 | 52.2 | 52.1 | 52.1 | 51.7 | 51.7 | 51.7 | 51.5 | 51.6 | 51.5 | 51.8 | 51.8 | 51.8 | 51.7 | 51.7 | 51.2 | 51.2 | 51.2 | 51.9 | 51.6 | 51.5 | 51.2 | 50.9 | 50.8 | 51.8 | 52.2 | 52.1 | 52.1 | 51.7 | 51.7 | 51.7 | 51.5 | 51.5 | 51.5 | 51.8 | 51.8 | 51.8 | 51.7 | 51.7 | 51.2 | 51.2 | 51.2 | 51.9 | 51.6 | 51.5 | 51.1 | 50.9 | 50.8 | 51.8 | 52.2 | 52.1 | 52.1 | 51.7 | 51.7 | 51.7 | 51.5 | 51.6 | 51.5 | 51.8 | 51.8 | 51.8 | 51.7 | 51.7 | 51.2 | 51.2 | 51.2 | 51.9 | 51.6 | 51.5 | 51.2 | 50.9 | 50.8 | 51.8 | 52.2 | 52.1 | 52.1 | 51.7 | 51.7 | 51.7 | 51.5 | 51.6 | 51.5 | 51.8 | 51.8 | 51.8 | 51.7 | 51.7 | 51.2 | 51.2 | 51.2 | 51.9 | 51.6 | 51.5 | 51.2 | 50.9 | 50.8 | 51.8 | 52.2 | 52.1 | 52.1 | 51.7 | 51.7 | 51.7 | 51.5 | 51.6 | 51.5 | 51.8 | 51.8 | 51.8 | 51.7 | 51.7 | 51.2 | 51.2 | 51.2 | 51.9 | 51.6 | 51.5 | 51.2 | 50.9 | 50.8 | 51.8 | 52.2 | 52.1 | 52.1 | 51.7 | 51.7 | 51.7 | 51.5 | 51.6 | 51.5 | 51.8 | 51.8 | 51.8 | 51.7 | 51.7 | 51.2 | 51.2 | 51.2 | 51.9 | 51.6 | 51.5 | 51.2 | 50.9 | 50.8 | 51.8 | 39.6 | 39.6 | 39.6 | 38.9 | 38.8 | 38.8 | 38.7 | 38.5 | 38.5 | 39.4 | 39.4 | 39.4 | 39.3 | 39.3 | 38.7 | 38.6 | 38.6 | 38.7 | 38.3 | 38.3 | 37.6 | 37.5 | 37.4 | 39.2 | 36.9 | 36.9 | 36.8 | 36.2 | 36.1 | 36.1 | 36 | 35.9 | 35.7 | 36.9 | 36.9 | 36.9 | 36.7 | 36.7 | 36.1 | 36.1 | 36.1 | 36.4 | 36.1 | 35.9 | 35.3 | 35.1 | 34.8 | 36.9 | 36.9 | 36.9 | 36.8 | 36.2 | 36.1 | 36.1 | 36 | 35.9 | 35.7 | 36.9 | 36.9 | 36.9 | 36.7 | 36.7 | 36.1 | 36.1 | 36.1 | 36.4 | 36.1 | 35.9 | 35.3 | 35.1 | 34.8 | 36.9 | 52.2 | 52.1 | 52.1 | 51.7 | 51.7 | 51.7 | 51.5 | 51.6 | 51.5 | 51.8 | 51.8 | 51.8 | 51.7 | 51.7 | 51.2 | 51.2 | 51.2 | 51.9 | 51.6 | 51.5 | 51.2 | 50.9 | 50.8 | 51.8 | 52.2 | 52.1 | 52.1 | 51.7 | 51.7 | 51.7 | 51.5 | 51.6 | 51.5 | 51.8 | 51.8 | 51.8 | 51.7 | 51.7 | 51.2 | 51.2 | 51.2 | 51.9 | 51.6 | 51.5 | 51.2 | 51 | 50.8 | 51.8 | 52.2 | 52.1 | 52.1 | 51.7 | 51.7 | 51.7 | 51.5 | 51.6 | 51.5 | 51.8 | 51.8 | 51.8 | 51.7 | 51.7 | 51.2 | 51.2 | 51.2 | 51.9 | 51.6 | 51.5 | 51.2 | 50.9 | 50.8 | 51.8 | 52.2 | 52.1 | 52.1 | 51.7 | 51.7 | 51.7 | 51.5 | 51.6 | 51.5 | 51.8 | 51.8 | 51.8 | 51.7 | 51.7 | 51.2 | 51.2 | 51.2 | 51.9 | 51.6 | 51.5 | 51.2 | 50.9 | 50.8 | 51.8 | 36.9 | 36.9 | 36.8 | 36.2 | 36.1 | 36.1 | 36 | 35.9 | 35.7 | 36.9 | 36.9 | 36.9 | 36.7 | 36.7 | 36.1 | 36.1 | 36.1 | 36.4 | 36.1 | 35.9 | 35.3 | 35.1 | 34.8 | 36.9 | 52.2 | 52.1 | 52.1 | 51.7 | 51.7 | 51.7 | 51.5 | 51.6 | 51.5 | 51.8 | 51.8 | 51.8 | 51.8 | 51.7 | 51.7 | 51.2 | 51.2 | 51.2 | 51.9 | 51.6 | 51.5 | 50.9 | 50.8 | 51.2 | 52.2 | 52.1 | 52.1 | 51.7 | 51.7 | 51.7 | 51.5 | 51.6 | 51.5 | 51.8 | 51.8 | 51.8 | 51.8 | 51.7 | 51.7 | 51.2 | 51.2 | 51.2 | 51.9 | 51.6 | 51.5 | 51 | 50.8 | 51.2
| Bbio (points) | 142.4 | 147.8 | 174.2 | 205.3 | 154.1 | 177.7 | 208.6 | 151.5 | 171.6 | 200.5 | 136.1 | 165 | 197.9 | 168.7 | 200.2 | 124.3 | 145.8 | 172.7 | 146.9 | 154.2 | 173.7 | 138.8 | 149.8 | 168.5 | 123.7 | 129.1 | 148.7 | 173.6 | 135.6 | 153.3 | 176.7 | 134.1 | 148.1 | 169.6 | 117.3 | 140.2 | 166.7 | 143.9 | 168.8 | 110.8 | 125.7 | 147.3 | 133.3 | 137.1 | 152.2 | 127 | 131.9 | 144.1 | 176.5 | 186.7 | 222.2 | 262.3 | 191.1 | 225.4 | 265.4 | 185.1 | 216.7 | 253.3 | 171.4 | 208.7 | 251.2 | 212.4 | 253.5 | 154 | 184.5 | 220.4 | 171 | 185.8 | 214.5 | 161 | 178.9 | 205 | 154.6 | 182.2 | 214.2 | 158.7 | 185 | 216 | 154.2 | 176.9 | 207 | 139.4 | 169.1 | 202.2 | 172.6 | 204.2 | 128.2 | 151.2 | 179.5 | 145.9 | 155.1 | 176.3 | 135.3 | 145.2 | 163.1 | 143.7 | 157.4 | 162.1 | 189.9 | 221.7 | 165.6 | 192.4 | 224.6 | 160.7 | 186.7 | 215.8 | 153 | 182.5 | 216.8 | 185.6 | 218.9 | 138.7 | 162.7 | 191.4 | 150.8 | 164.8 | 186.8 | 147.5 | 160.9 | 185.3 | 178.7 | 183.2 | 212.6 | 246 | 197.3 | 221.1 | 252.8 | 197.7 | 214.9 | 241.3 | 166 | 192.8 | 229.4 | 201.6 | 234.4 | 169.2 | 181.1 | 203.2 | 190.4 | 195.4 | 207.5 | 184.9 | 184.2 | 193.5 | 161.9 | 168.9 | 198.5 | 234.1 | 175.4 | 203.2 | 238.4 | 172 | 195.8 | 228 | 153.7 | 186 | 222.7 | 191.1 | 227.1 | 145.8 | 165.9 | 196.3 | 164.9 | 178.1 | 195.8 | 152.7 | 165 | 186.7 | 172.9 | 179.2 | 210.4 | 244.7 | 183.8 | 213.7 | 248.4 | 177.7 | 205.3 | 237.3 | 167.9 | 201.4 | 238.9 | 204.8 | 241.1 | 151.4 | 177.9 | 208.7 | 165.9 | 179.6 | 204.1 | 162.4 | 176.9 | 200.8 | 157 | 161.6 | 189.3 | 221 | 165.1 | 191.8 | 223.8 | 160.3 | 186 | 215 | 152.6 | 182 | 216.1 | 185 | 218.2 | 138.3 | 161.9 | 190.7 | 150.4 | 164.3 | 186.2 | 147.2 | 161 | 184.7 | 157.4 | 162.1 | 189.9 | 221.7 | 165.6 | 192.4 | 224.6 | 160.7 | 186.7 | 215.8 | 153 | 182.5 | 216.8 | 185.6 | 218.9 | 138.7 | 162.7 | 191.4 | 150.8 | 164.8 | 186.8 | 147.5 | 160.9 | 185.3 | 162.1 | 189.9 | 221.7 | 165.6 | 192.4 | 224.6 | 160.7 | 186.7 | 215.8 | 153 | 182.5 | 216.8 | 185.6 | 218.9 | 138.7 | 162.7 | 191.4 | 150.8 | 164.8 | 186.8 | 147.5 | 160.9 | 185.3 | 157.4 | 151.4 | 176.7 | 205.1 | 154.1 | 178.7 | 207.2 | 150.5 | 172.7 | 199.9 | 141.1 | 167.4 | 197.8 | 169.5 | 199 | 129.8 | 151.3 | 176.8 | 142.5 | 154.7 | 174.3 | 135.3 | 144.9 | 163.9 | 144.5 | 162.1 | 189.9 | 221.7 | 165.6 | 192.4 | 224.6 | 160.7 | 186.7 | 215.8 | 153 | 182.5 | 216.8 | 185.6 | 218.9 | 138.7 | 162.7 | 191.4 | 150.8 | 164.8 | 186.8 | 147.5 | 160.9 | 185.3 | 157.4 | 162.1 | 189.9 | 221.7 | 165.6 | 192.4 | 224.6 | 160.7 | 186.7 | 215.8 | 153 | 182.5 | 216.8 | 185.6 | 218.9 | 138.7 | 162.7 | 191.4 | 150.8 | 164.8 | 186.8 | 147.5 | 160.9 | 185.3 | 157.4 | 161.6 | 189.3 | 221 | 165.1 | 191.8 | 223.8 | 160.3 | 186 | 215 | 152.6 | 182 | 216.1 | 185 | 218.2 | 138.3 | 161.9 | 190.7 | 150.4 | 164.3 | 186.2 | 147.2 | 161 | 184.7 | 157 | 162.1 | 189.9 | 221.7 | 165.6 | 192.4 | 224.6 | 160.7 | 186.7 | 215.8 | 153 | 182.5 | 216.8 | 185.6 | 218.9 | 138.7 | 162.7 | 191.4 | 150.8 | 164.8 | 186.8 | 147.5 | 160.9 | 185.3 | 157.4 | 158.3 | 186.9 | 218.8 | 165.7 | 190.5 | 222.4 | 161.9 | 181.6 | 211.6 | 145.4 | 176.1 | 210.2 | 179.4 | 212.2 | 134.8 | 156.1 | 184.5 | 152.1 | 158 | 177.4 | 143.5 | 151.6 | 167 | 149.3 | 124.2 | 145.3 | 170.5 | 131 | 148.8 | 172.9 | 129.2 | 142.5 | 162.5 | 110.4 | 133.4 | 160 | 137 | 162.7 | 104.8 | 120.4 | 141.8 | 123.7 | 127.9 | 140.8 | 115.5 | 119 | 129.8 | 116.9 | 124.2 | 145.3 | 170.5 | 131 | 148.8 | 172.9 | 129.2 | 142.5 | 162.5 | 110.4 | 133.4 | 160 | 137 | 162.7 | 104.8 | 120.4 | 141.8 | 123.7 | 127.9 | 140.8 | 115.5 | 119 | 129.8 | 116.9 | 162.1 | 189.9 | 221.7 | 165.6 | 192.4 | 224.6 | 160.7 | 186.7 | 215.8 | 153 | 182.5 | 216.8 | 185.6 | 218.9 | 138.7 | 162.7 | 191.4 | 150.8 | 164.8 | 186.8 | 147.5 | 160.9 | 185.3 | 157.4 | 162.3 | 190 | 221.8 | 165.7 | 192.5 | 224.5 | 161 | 186.8 | 215.8 | 153.1 | 182.6 | 216.8 | 185.6 | 218.9 | 138.9 | 162.9 | 191.4 | 151.3 | 165.1 | 186.9 | 149.1 | 163.1 | 185.4 | 157.5 | 162.1 | 189.9 | 221.7 | 165.6 | 192.4 | 224.6 | 160.7 | 186.7 | 215.8 | 153 | 182.5 | 216.8 | 185.6 | 218.9 | 138.7 | 162.7 | 191.4 | 150.8 | 164.8 | 186.8 | 147.5 | 160.9 | 185.3 | 157.4 | 162.1 | 189.9 | 221.7 | 165.6 | 192.4 | 224.6 | 160.7 | 186.7 | 215.8 | 153 | 182.5 | 216.8 | 185.6 | 218.9 | 138.7 | 162.7 | 191.4 | 150.8 | 164.8 | 186.8 | 147.5 | 160.9 | 185.3 | 157.4 | 124.2 | 145.3 | 170.5 | 131 | 148.8 | 172.9 | 129.2 | 142.5 | 162.5 | 110.4 | 133.4 | 160 | 137 | 162.7 | 104.8 | 120.4 | 141.8 | 123.7 | 127.9 | 140.8 | 115.5 | 119 | 129.8 | 116.9 | 162.1 | 189.9 | 221.7 | 165.6 | 192.4 | 224.6 | 160.7 | 186.7 | 215.8 | 153 | 182.5 | 216.8 | 157.4 | 185.6 | 218.9 | 138.7 | 162.7 | 191.4 | 150.8 | 164.8 | 186.8 | 160.9 | 185.3 | 147.5 | 162.3 | 190 | 221.8 | 165.7 | 192.5 | 224.5 | 161 | 186.8 | 215.8 | 153.1 | 182.6 | 216.8 | 157.5 | 185.6 | 218.9 | 138.9 | 162.9 | 191.4 | 151.3 | 165.1 | 186.9 | 163.1 | 185.4 | 149.1
RE2020 Cep, Cep,nr | Cep (kWh/m2SREF par an) | 133 | 141.3 | 163.6 | 189.5 | 142.9 | 162.9 | 188.7 | 140.5 | 161 | 186.7 | 132 | 154.1 | 179.2 | 153.9 | 179.1 | 123.8 | 142.5 | 165.8 | 135.9 | 148.4 | 167.6 | 120 | 130.6 | 149.9 | 130 | 138.3 | 159.1 | 183.5 | 139.9 | 158.2 | 182.4 | 137.7 | 156.3 | 180.5 | 128.9 | 149.9 | 173.5 | 149.2 | 172.9 | 122.2 | 139.4 | 161.6 | 135.2 | 145.3 | 163 | 120.2 | 127.6 | 144.6 | 153.1 | 163.2 | 188.4 | 216.8 | 163.7 | 187.2 | 215.8 | 161 | 184.9 | 213.3 | 153 | 177.5 | 205 | 177.1 | 204.9 | 142.8 | 164.7 | 190.3 | 151.8 | 166.2 | 189.3 | 136.8 | 148.6 | 170.9 | 154.4 | 177.3 | 203.4 | 154.5 | 176 | 201.7 | 152 | 173.6 | 199.5 | 144.5 | 166.6 | 191.6 | 166.2 | 191.3 | 135.5 | 155.4 | 178.7 | 143.9 | 156.5 | 177.2 | 127.8 | 138.9 | 158.4 | 144.6 | 139.7 | 148.1 | 169.9 | 194.8 | 148.6 | 169.1 | 194.1 | 146.5 | 167.8 | 192.3 | 139.9 | 161.2 | 185.2 | 160.7 | 185.2 | 131 | 150.2 | 172.6 | 140.8 | 152.7 | 172.7 | 128.5 | 139.2 | 159.8 | 148.6 | 157.9 | 180.9 | 208.9 | 161 | 181.7 | 208.7 | 158.7 | 178.2 | 204.8 | 143.5 | 167.1 | 195.2 | 168.6 | 195.5 | 140.4 | 156.9 | 180.5 | 156.4 | 161.8 | 178.4 | 141.7 | 144.6 | 159 | 138.7 | 147.6 | 171.1 | 198.1 | 149.1 | 170.6 | 198.2 | 146.6 | 168.5 | 195.6 | 137.4 | 160.2 | 186.3 | 160.5 | 187.1 | 129.6 | 148.8 | 172.8 | 140.4 | 153.1 | 173.2 | 124.4 | 135.6 | 156.5 | 146.4 | 155.5 | 178.4 | 204.2 | 156 | 177.4 | 203.5 | 153.6 | 175.5 | 201.5 | 146.2 | 168.9 | 194.1 | 168.4 | 193.9 | 136.5 | 156.5 | 180.1 | 146.1 | 158.4 | 179.1 | 134.4 | 144.9 | 165.5 | 166.6 | 177 | 203.9 | 234.3 | 177.7 | 203.5 | 234.1 | 174.8 | 201.3 | 231.1 | 166.6 | 193.6 | 223.6 | 193.2 | 223.6 | 154.8 | 179.3 | 207 | 163.4 | 180.3 | 205.7 | 149.7 | 165.3 | 191.8 | 109.5 | 118.4 | 138.2 | 160.6 | 118.7 | 137.3 | 159.9 | 114.6 | 133.9 | 155.8 | 109.3 | 128.2 | 148.9 | 128.3 | 150 | 100.3 | 117.5 | 137 | 105.8 | 114.8 | 131.4 | 94.2 | 102.1 | 119.1 | 182.5 | 208.8 | 237.2 | 184 | 209.4 | 237.3 | 178.9 | 204.2 | 231.4 | 174.3 | 201.6 | 230.1 | 201.3 | 229.8 | 160 | 184.8 | 211.6 | 167.1 | 183.7 | 207.4 | 155.9 | 172.9 | 199.8 | 174.7 | 147.5 | 169 | 193.7 | 147.8 | 168 | 192.5 | 145.6 | 166.6 | 190.7 | 138.7 | 159.6 | 183.1 | 158.8 | 182.7 | 130.4 | 149.4 | 171.4 | 140.1 | 151.8 | 171.5 | 125.7 | 135.5 | 155.1 | 138.3 | 130.5 | 148.4 | 169.5 | 129.9 | 147.7 | 169.4 | 128.8 | 147.5 | 171.1 | 124.2 | 140.1 | 161.2 | 140.6 | 160.8 | 117.6 | 132.4 | 150.5 | 128.9 | 135.6 | 152.6 | 120.2 | 126.1 | 140 | 124.5 | 169 | 194.5 | 223.4 | 168.6 | 193 | 222.2 | 166.3 | 191.9 | 220.5 | 158.8 | 183.5 | 211.5 | 183 | 211.4 | 148.1 | 171 | 197 | 157.3 | 173 | 196.7 | 141 | 154.7 | 178.6 | 158.2 | 313.3 | 372.7 | 436.5 | 315.9 | 373.9 | 436.8 | 307.4 | 363.6 | 424.5 | 294 | 355 | 419.2 | 355 | 418.9 | 264.7 | 319.2 | 378.8 | 269.9 | 315.1 | 370 | 243.9 | 290.4 | 350.4 | 295.5 | 194.3 | 222.5 | 252.8 | 196 | 223.2 | 252.9 | 190.5 | 217.6 | 246.6 | 185.4 | 214.7 | 245.1 | 214.4 | 244.9 | 170.1 | 196.8 | 225.4 | 176.8 | 195.1 | 220.7 | 164.9 | 183.8 | 212.7 | 185.9 | 150.4 | 173.5 | 199.8 | 150.8 | 172.1 | 198.8 | 148 | 169.7 | 196.4 | 139.9 | 162.7 | 188.4 | 162.1 | 187.9 | 131.5 | 151 | 174.9 | 140.4 | 151.9 | 171.4 | 125.6 | 135.7 | 154.9 | 140.7 | 171.3 | 197.3 | 224.8 | 172.9 | 197.5 | 224.3 | 166.4 | 190.4 | 217 | 161.4 | 187.8 | 215.9 | 187 | 214.5 | 147.9 | 171.4 | 198 | 153.7 | 168.7 | 191.2 | 138.3 | 152 | 175.2 | 162.2 | 182.2 | 209.9 | 239 | 183.8 | 210.1 | 238.5 | 176.9 | 202.4 | 230.7 | 171.5 | 199.6 | 229.4 | 198.8 | 228 | 157.1 | 182.1 | 210.4 | 162 | 178.8 | 202.9 | 145.5 | 161.2 | 186.1 | 172.4 | 151.6 | 172.3 | 196.6 | 154.3 | 172.3 | 196.2 | 153.1 | 171.8 | 194.6 | 143 | 163.4 | 186.8 | 162.7 | 186.7 | 139.2 | 153.3 | 174.6 | 151.6 | 162.2 | 176.9 | 139.3 | 150.7 | 165.6 | 142.6 | 151.6 | 172.3 | 196.6 | 154.3 | 172.3 | 196.2 | 153.1 | 171.8 | 194.6 | 143 | 163.4 | 186.8 | 162.7 | 186.7 | 139.2 | 153.3 | 174.6 | 151.6 | 162.2 | 176.9 | 139.3 | 150.7 | 165.6 | 142.6 | 130.5 | 148.3 | 169.5 | 128.3 | 147.7 | 169.4 | 128.1 | 147.4 | 171.1 | 124.1 | 140.1 | 161.1 | 140.5 | 160.8 | 116.7 | 132.4 | 150.5 | 118.3 | 133.1 | 152.5 | 109.2 | 124 | 139.9 | 123.7 | 132.3 | 149.4 | 170.1 | 131.7 | 149.2 | 170.1 | 131.8 | 149.5 | 172.3 | 125.5 | 140.9 | 161.5 | 141.6 | 161.2 | 119.3 | 134 | 151.4 | 130.7 | 137.3 | 154.7 | 122.5 | 129.1 | 142.7 | 126.4 | 137.5 | 158.7 | 182.4 | 137.8 | 157.4 | 181.1 | 135 | 154.9 | 178.6 | 128.3 | 148.5 | 171.7 | 147.8 | 171.1 | 120.1 | 138 | 159.9 | 128.4 | 138.9 | 157.5 | 114 | 122.6 | 140.3 | 128.7 | 148.2 | 169.9 | 194.8 | 148.1 | 169.2 | 194.1 | 146.4 | 167.9 | 192.3 | 139.9 | 161.2 | 185.2 | 139.5 | 160.7 | 185.2 | 130.8 | 150.3 | 172.6 | 139.4 | 152 | 172.8 | 138.6 | 159.9 | 126.9 | 148.2 | 169.9 | 194.8 | 148.2 | 169.2 | 194.1 | 146.4 | 167.9 | 192.3 | 139.9 | 161.2 | 185.2 | 139.5 | 160.7 | 185.2 | 130.9 | 150.3 | 172.6 | 139.5 | 152.1 | 172.8 | 138.7 | 159.9 | 127.2
| Cep_nr (kWh/m2SREF par an) | 133 | 141.3 | 163.6 | 189.5 | 142.9 | 162.9 | 188.7 | 140.5 | 161 | 186.7 | 132 | 154.1 | 179.2 | 153.9 | 179.1 | 123.8 | 142.5 | 165.8 | 135.9 | 148.4 | 167.6 | 120 | 130.6 | 149.9 | 130 | 138.3 | 159.1 | 183.5 | 139.9 | 158.2 | 182.4 | 137.7 | 156.3 | 180.5 | 128.9 | 149.9 | 173.5 | 149.2 | 172.9 | 122.2 | 139.4 | 161.6 | 135.2 | 145.3 | 163 | 120.2 | 127.6 | 144.6 | 153.1 | 163.2 | 188.4 | 216.8 | 163.7 | 187.2 | 215.8 | 161 | 184.9 | 213.3 | 153 | 177.5 | 205 | 177.1 | 204.9 | 142.8 | 164.7 | 190.3 | 151.8 | 166.2 | 189.3 | 136.8 | 148.6 | 170.9 | 154.4 | 177.3 | 203.4 | 154.5 | 176 | 201.7 | 152 | 173.6 | 199.5 | 144.5 | 166.6 | 191.6 | 166.2 | 191.3 | 135.5 | 155.4 | 178.7 | 143.9 | 156.5 | 177.2 | 127.8 | 138.9 | 158.4 | 144.6 | 139.7 | 148.1 | 169.9 | 194.8 | 148.6 | 169.1 | 194.1 | 146.5 | 167.8 | 192.3 | 139.9 | 161.2 | 185.2 | 160.7 | 185.2 | 131 | 150.2 | 172.6 | 140.8 | 152.7 | 172.7 | 128.5 | 139.2 | 159.8 | 148.6 | 157.9 | 180.9 | 208.9 | 161 | 181.7 | 208.7 | 158.7 | 178.2 | 204.8 | 143.5 | 167.1 | 195.2 | 168.6 | 195.5 | 140.4 | 156.9 | 180.5 | 156.4 | 161.8 | 178.4 | 141.7 | 144.6 | 159 | 138.7 | 147.6 | 171.1 | 198.1 | 149.1 | 170.6 | 198.2 | 146.6 | 168.5 | 195.6 | 137.4 | 160.2 | 186.3 | 160.5 | 187.1 | 129.6 | 148.8 | 172.8 | 140.4 | 153.1 | 173.2 | 124.4 | 135.6 | 156.5 | 146.4 | 155.5 | 178.4 | 204.2 | 156 | 177.4 | 203.5 | 153.6 | 175.5 | 201.5 | 146.2 | 168.9 | 194.1 | 168.4 | 193.9 | 136.5 | 156.5 | 180.1 | 146.1 | 158.4 | 179.1 | 134.4 | 144.9 | 165.5 | 166.6 | 177 | 203.9 | 234.3 | 177.7 | 203.5 | 234.1 | 174.8 | 201.3 | 231.1 | 166.6 | 193.6 | 223.6 | 193.2 | 223.6 | 154.8 | 179.3 | 207 | 163.4 | 180.3 | 205.7 | 149.7 | 165.3 | 191.8 | 109.5 | 118.4 | 138.2 | 160.6 | 118.7 | 137.3 | 159.9 | 114.6 | 133.9 | 155.8 | 109.3 | 128.2 | 148.9 | 128.3 | 150 | 100.3 | 117.5 | 137 | 105.8 | 114.8 | 131.4 | 94.2 | 102.1 | 119.1 | 182.5 | 208.8 | 237.2 | 184 | 209.4 | 237.3 | 178.9 | 204.2 | 231.4 | 174.3 | 201.6 | 230.1 | 201.3 | 229.8 | 160 | 184.8 | 211.6 | 167.1 | 183.7 | 207.4 | 155.9 | 172.9 | 199.8 | 174.7 | 147.5 | 169 | 193.7 | 147.8 | 168 | 192.5 | 145.6 | 166.6 | 190.7 | 138.7 | 159.6 | 183.1 | 158.8 | 182.7 | 130.4 | 149.4 | 171.4 | 140.1 | 151.8 | 171.5 | 125.7 | 135.5 | 155.1 | 138.3 | 130.5 | 148.4 | 169.5 | 129.9 | 147.7 | 169.4 | 128.8 | 147.5 | 171.1 | 124.2 | 140.1 | 161.2 | 140.6 | 160.8 | 117.6 | 132.4 | 150.5 | 128.9 | 135.6 | 152.6 | 120.2 | 126.1 | 140 | 124.5 | 169 | 194.5 | 223.4 | 168.6 | 193 | 222.2 | 166.3 | 191.9 | 220.5 | 158.8 | 183.5 | 211.5 | 183 | 211.4 | 148.1 | 171 | 197 | 157.3 | 173 | 196.7 | 141 | 154.7 | 178.6 | 158.2 | 313.3 | 372.7 | 436.5 | 315.9 | 373.9 | 436.8 | 307.4 | 363.6 | 424.5 | 294 | 355 | 419.2 | 355 | 418.9 | 264.7 | 319.2 | 378.8 | 269.9 | 315.1 | 370 | 243.9 | 290.4 | 350.4 | 295.5 | 111.2 | 122.6 | 135 | 112.4 | 122.8 | 134.9 | 109.6 | 120.4 | 132.2 | 107.4 | 119.3 | 131.7 | 119.2 | 131.6 | 101.1 | 111.8 | 123.4 | 109.2 | 112.4 | 121.6 | 104 | 106.9 | 118.1 | 107.7 | 150.4 | 173.5 | 199.8 | 150.8 | 172.1 | 198.8 | 148 | 169.7 | 196.4 | 139.9 | 162.7 | 188.4 | 162.1 | 187.9 | 131.5 | 151 | 174.9 | 140.4 | 151.9 | 171.4 | 125.6 | 135.7 | 154.9 | 140.7 | 171.3 | 197.3 | 224.8 | 172.9 | 197.5 | 224.3 | 166.4 | 190.4 | 217 | 161.4 | 187.8 | 215.9 | 187 | 214.5 | 147.9 | 171.4 | 198 | 153.7 | 168.7 | 191.2 | 138.3 | 152 | 175.2 | 162.2 | 101.3 | 112.6 | 124.5 | 102.7 | 112.5 | 124 | 99.4 | 109.2 | 120.7 | 97 | 108.5 | 120.6 | 108.1 | 120 | 91.3 | 101 | 112.5 | 99.3 | 101 | 109.4 | 92.9 | 93.3 | 102.2 | 97.8 | 151.6 | 172.3 | 196.6 | 154.3 | 172.3 | 196.2 | 153.1 | 171.8 | 194.6 | 143 | 163.4 | 186.8 | 162.7 | 186.7 | 139.2 | 153.3 | 174.6 | 151.6 | 162.2 | 176.9 | 139.3 | 150.7 | 165.6 | 142.6 | 151.6 | 172.3 | 196.6 | 154.3 | 172.3 | 196.2 | 153.1 | 171.8 | 194.6 | 143 | 163.4 | 186.8 | 162.7 | 186.7 | 139.2 | 153.3 | 174.6 | 151.6 | 162.2 | 176.9 | 139.3 | 150.7 | 165.6 | 142.6 | 130.5 | 148.3 | 169.5 | 128.3 | 147.7 | 169.4 | 128.1 | 147.4 | 171.1 | 124.1 | 140.1 | 161.1 | 140.5 | 160.8 | 116.7 | 132.4 | 150.5 | 118.3 | 133.1 | 152.5 | 109.2 | 124 | 139.9 | 123.7 | 132.3 | 149.4 | 170.1 | 131.7 | 149.2 | 170.1 | 131.8 | 149.5 | 172.3 | 125.5 | 140.9 | 161.5 | 141.6 | 161.2 | 119.3 | 134 | 151.4 | 130.7 | 137.3 | 154.7 | 122.5 | 129.1 | 142.7 | 126.4 | 137.5 | 158.7 | 182.4 | 137.8 | 157.4 | 181.1 | 135 | 154.9 | 178.6 | 128.3 | 148.5 | 171.7 | 147.8 | 171.1 | 120.1 | 138 | 159.9 | 128.4 | 138.9 | 157.5 | 114 | 122.6 | 140.3 | 128.7 | 148.2 | 169.9 | 194.8 | 148.1 | 169.2 | 194.1 | 146.4 | 167.9 | 192.3 | 139.9 | 161.2 | 185.2 | 139.5 | 160.7 | 185.2 | 130.8 | 150.3 | 172.6 | 139.4 | 152 | 172.8 | 138.6 | 159.9 | 126.9 | 148.2 | 169.9 | 194.8 | 148.2 | 169.2 | 194.1 | 146.4 | 167.9 | 192.3 | 139.9 | 161.2 | 185.2 | 139.5 | 160.7 | 185.2 | 130.9 | 150.3 | 172.6 | 139.5 | 152.1 | 172.8 | 138.7 | 159.9 | 127.2
Quantités d'énergie finale importées pour le chauffage (kWh/m²SREF) | Gaz | 0 | 0 | 0 | 0 | 0 | 0 | 0 | 0 | 0 | 0 | 0 | 0 | 0 | 0 | 0 | 0 | 0 | 0 | 0 | 0 | 0 | 0 | 0 | 0 | 0 | 0 | 0 | 0 | 0 | 0 | 0 | 0 | 0 | 0 | 0 | 0 | 0 | 0 | 0 | 0 | 0 | 0 | 0 | 0 | 0 | 0 | 0 | 0 | 0 | 0 | 0 | 0 | 0 | 0 | 0 | 0 | 0 | 0 | 0 | 0 | 0 | 0 | 0 | 0 | 0 | 0 | 0 | 0 | 0 | 0 | 0 | 0 | 0 | 0 | 0 | 0 | 0 | 0 | 0 | 0 | 0 | 0 | 0 | 0 | 0 | 0 | 0 | 0 | 0 | 0 | 0 | 0 | 0 | 0 | 0 | 0 | 0 | 0 | 0 | 0 | 0 | 0 | 0 | 0 | 0 | 0 | 0 | 0 | 0 | 0 | 0 | 0 | 0 | 0 | 0 | 0 | 0 | 0 | 0 | 0 | 0 | 0 | 0 | 0 | 0 | 0 | 0 | 0 | 0 | 0 | 0 | 0 | 0 | 0 | 0 | 0 | 0 | 0 | 0 | 0 | 0 | 0 | 0 | 0 | 0 | 0 | 0 | 0 | 0 | 0 | 0 | 0 | 0 | 0 | 0 | 0 | 0 | 0 | 0 | 0 | 0 | 0 | 0 | 0 | 0 | 0 | 0 | 0 | 0 | 0 | 0 | 0 | 0 | 0 | 0 | 0 | 0 | 0 | 0 | 0 | 0 | 0 | 0 | 0 | 0 | 0 | 0 | 0 | 0 | 0 | 0 | 0 | 0 | 0 | 0 | 0 | 0 | 0 | 0 | 0 | 0 | 0 | 0 | 0 | 0 | 0 | 0 | 0 | 0 | 0 | 0 | 0 | 0 | 0 | 0 | 0 | 0 | 0 | 0 | 0 | 0 | 0 | 0 | 0 | 0 | 0 | 0 | 0 | 0 | 0 | 0 | 0 | 0 | 0 | 0 | 0 | 0 | 0 | 0 | 0 | 126.1 | 152 | 179.9 | 126.8 | 152.8 | 180.2 | 122.7 | 147.8 | 174.7 | 118.3 | 145.1 | 173.2 | 144.9 | 172.9 | 104.3 | 129 | 155.3 | 102.3 | 125.9 | 151.1 | 91.9 | 116.6 | 144.1 | 118.5 | 0 | 0 | 0 | 0 | 0 | 0 | 0 | 0 | 0 | 0 | 0 | 0 | 0 | 0 | 0 | 0 | 0 | 0 | 0 | 0 | 0 | 0 | 0 | 0 | 0 | 0 | 0 | 0 | 0 | 0 | 0 | 0 | 0 | 0 | 0 | 0 | 0 | 0 | 0 | 0 | 0 | 0 | 0 | 0 | 0 | 0 | 0 | 0 | 0 | 0 | 0 | 0 | 0 | 0 | 0 | 0 | 0 | 0 | 0 | 0 | 0 | 0 | 0 | 0 | 0 | 0 | 0 | 0 | 0 | 0 | 0 | 0 | 0 | 0 | 0 | 0 | 0 | 0 | 0 | 0 | 0 | 0 | 0 | 0 | 0 | 0 | 0 | 0 | 0 | 0 | 0 | 0 | 0 | 0 | 0 | 0 | 0 | 0 | 0 | 0 | 0 | 0 | 0 | 0 | 0 | 0 | 0 | 0 | 0 | 0 | 0 | 0 | 0 | 0 | 0 | 0 | 0 | 0 | 0 | 0 | 0 | 0 | 0 | 0 | 0 | 0 | 0 | 0 | 0 | 0 | 0 | 0 | 0 | 0 | 0 | 0 | 0 | 0 | 0 | 0 | 0 | 0 | 0 | 0 | 123.2 | 148.8 | 175.9 | 123.6 | 149.3 | 175.8 | 118.1 | 142.6 | 168.8 | 113.4 | 139.5 | 167.1 | 138.8 | 165.8 | 99.9 | 123.8 | 149.9 | 95.7 | 118.9 | 143.5 | 80 | 103.3 | 128.2 | 113.5 | 0 | 0 | 0 | 0 | 0 | 0 | 0 | 0 | 0 | 0 | 0 | 0 | 0 | 0 | 0 | 0 | 0 | 0 | 0 | 0 | 0 | 0 | 0 | 0 | 0 | 0 | 0 | 0 | 0 | 0 | 0 | 0 | 0 | 0 | 0 | 0 | 0 | 0 | 0 | 0 | 0 | 0 | 0 | 0 | 0 | 0 | 0 | 0 | 0 | 0 | 0 | 0 | 0 | 0 | 0 | 0 | 0 | 0 | 0 | 0 | 0 | 0 | 0 | 0 | 0 | 0 | 0 | 0 | 0 | 0 | 0 | 0 | 0 | 0 | 0 | 0 | 0 | 0 | 0 | 0 | 0 | 0 | 0 | 0 | 0 | 0 | 0 | 0 | 0 | 0 | 0 | 0 | 0 | 0 | 0 | 0 | 0 | 0 | 0 | 0 | 0 | 0 | 0 | 0 | 0 | 0 | 0 | 0 | 0 | 0 | 0 | 0 | 0 | 0 | 0 | 0 | 0 | 0 | 0 | 0 | 0 | 0 | 0 | 0 | 0 | 0 | 0 | 0 | 0 | 0 | 0 | 0 | 0 | 0 | 0 | 0 | 0 | 0 | 0 | 0 | 0 | 0 | 0 | 0 | 0 | 0 | 0 | 0 | 0 | 0 | 0 | 0 | 0 | 0 | 0 | 0 | 0 | 0 | 0 | 0 | 0 | 0 | 0 | 0 | 0 | 0 | 0 | 0 | 0 | 0 | 0 | 0 | 0 | 0 | 0 | 0 | 0 | 0 | 0 | 0 | 0 | 0 | 0 | 0 | 0 | 0 | 0 | 0 | 0 | 0 | 0 | 0
| Bois | 0 | 0 | 0 | 0 | 0 | 0 | 0 | 0 | 0 | 0 | 0 | 0 | 0 | 0 | 0 | 0 | 0 | 0 | 0 | 0 | 0 | 0 | 0 | 0 | 0 | 0 | 0 | 0 | 0 | 0 | 0 | 0 | 0 | 0 | 0 | 0 | 0 | 0 | 0 | 0 | 0 | 0 | 0 | 0 | 0 | 0 | 0 | 0 | 0 | 0 | 0 | 0 | 0 | 0 | 0 | 0 | 0 | 0 | 0 | 0 | 0 | 0 | 0 | 0 | 0 | 0 | 0 | 0 | 0 | 0 | 0 | 0 | 0 | 0 | 0 | 0 | 0 | 0 | 0 | 0 | 0 | 0 | 0 | 0 | 0 | 0 | 0 | 0 | 0 | 0 | 0 | 0 | 0 | 0 | 0 | 0 | 0 | 0 | 0 | 0 | 0 | 0 | 0 | 0 | 0 | 0 | 0 | 0 | 0 | 0 | 0 | 0 | 0 | 0 | 0 | 0 | 0 | 0 | 0 | 0 | 0 | 0 | 0 | 0 | 0 | 0 | 0 | 0 | 0 | 0 | 0 | 0 | 0 | 0 | 0 | 0 | 0 | 0 | 0 | 0 | 0 | 0 | 0 | 0 | 0 | 0 | 0 | 0 | 0 | 0 | 0 | 0 | 0 | 0 | 0 | 0 | 0 | 0 | 0 | 0 | 0 | 0 | 0 | 0 | 0 | 0 | 0 | 0 | 0 | 0 | 0 | 0 | 0 | 0 | 0 | 0 | 0 | 0 | 0 | 0 | 0 | 0 | 0 | 0 | 0 | 0 | 0 | 0 | 0 | 0 | 0 | 0 | 0 | 0 | 0 | 0 | 0 | 0 | 0 | 0 | 0 | 0 | 0 | 0 | 0 | 0 | 0 | 0 | 0 | 0 | 0 | 0 | 0 | 0 | 0 | 0 | 0 | 0 | 0 | 0 | 0 | 0 | 0 | 0 | 0 | 0 | 0 | 0 | 0 | 0 | 0 | 0 | 0 | 0 | 0 | 0 | 0 | 0 | 0 | 0 | 0 | 0 | 0 | 0 | 0 | 0 | 0 | 0 | 0 | 0 | 0 | 0 | 0 | 0 | 0 | 0 | 0 | 0 | 0 | 0 | 0 | 0 | 0 | 0 | 0 | 0 | 0 | 0 | 0 | 0 | 0 | 0 | 0 | 0 | 0 | 0 | 0 | 0 | 0 | 0 | 0 | 0 | 0 | 0 | 0 | 0 | 0 | 0 | 0 | 0 | 0 | 0 | 0 | 0 | 0 | 0 | 0 | 0 | 0 | 0 | 0 | 0 | 0 | 0 | 0 | 0 | 0 | 0 | 0 | 0 | 0 | 0 | 0 | 0 | 0 | 0 | 0 | 0 | 0 | 0 | 0 | 0 | 0 | 0 | 0 | 0 | 0 | 0 | 0 | 0 | 0 | 0 | 0 | 0 | 0 | 0 | 0 | 0 | 0 | 0 | 0 | 0 | 0 | 0 | 0 | 0 | 0 | 0 | 0 | 0 | 0 | 0 | 0 | 0 | 0 | 0 | 0 | 0 | 0 | 0 | 0 | 0 | 0 | 0 | 0 | 0 | 0 | 0 | 0 | 0 | 0 | 0 | 0 | 0 | 0 | 0 | 0 | 0 | 0 | 0 | 0 | 0 | 0 | 0 | 0 | 0 | 0 | 0 | 0 | 0 | 0 | 0 | 0 | 0 | 0 | 0 | 0 | 0 | 0 | 0 | 0 | 0 | 0 | 0 | 0 | 0 | 0 | 0 | 0 | 0 | 0 | 0 | 0 | 0 | 0 | 0 | 0 | 0 | 0 | 0 | 0 | 0 | 0 | 0 | 0 | 0 | 0 | 0 | 0 | 0 | 0 | 0 | 0 | 0 | 0 | 0 | 0 | 0 | 0 | 0 | 0 | 0 | 0 | 0 | 0 | 0 | 0 | 0 | 0 | 0 | 0 | 0 | 0 | 0 | 0 | 0 | 0 | 0 | 0 | 0 | 0 | 0 | 0 | 0 | 0 | 0 | 0 | 0 | 0 | 0 | 0 | 0 | 0 | 0 | 0 | 0 | 0 | 0 | 0 | 0 | 0 | 0 | 0 | 0 | 0 | 0 | 0 | 0 | 0 | 0 | 0 | 0 | 0 | 0 | 0 | 0 | 0 | 0 | 0 | 0 | 0 | 0 | 0 | 0 | 0 | 0 | 0 | 0 | 0 | 0 | 0 | 0 | 0 | 0 | 0 | 0 | 0 | 0 | 0 | 0 | 0 | 0 | 0 | 0 | 0 | 0 | 0 | 0 | 0 | 0 | 0 | 0 | 0 | 0 | 0 | 0 | 0 | 0 | 0 | 0 | 0 | 0 | 0 | 0 | 0 | 0 | 0 | 0 | 0 | 0 | 0 | 0 | 0 | 0 | 0 | 0 | 0 | 0 | 0 | 0 | 0 | 0 | 0 | 0 | 0 | 0 | 0 | 0 | 0 | 0 | 0 | 0 | 0 | 0 | 0 | 0 | 0 | 0 | 0 | 0 | 0 | 0 | 0 | 0 | 0 | 0 | 0 | 0 | 0 | 0 | 0 | 0 | 0 | 0 | 0 | 0 | 0 | 0 | 0 | 0 | 0 | 0 | 0 | 0 | 0 | 0 | 0 | 0 | 0 | 0 | 0 | 0 | 0 | 0 | 0 | 0 | 0 | 0 | 0 | 0 | 0 | 0 | 0 | 0
| Reseau | 0 | 0 | 0 | 0 | 0 | 0 | 0 | 0 | 0 | 0 | 0 | 0 | 0 | 0 | 0 | 0 | 0 | 0 | 0 | 0 | 0 | 0 | 0 | 0 | 0 | 0 | 0 | 0 | 0 | 0 | 0 | 0 | 0 | 0 | 0 | 0 | 0 | 0 | 0 | 0 | 0 | 0 | 0 | 0 | 0 | 0 | 0 | 0 | 0 | 0 | 0 | 0 | 0 | 0 | 0 | 0 | 0 | 0 | 0 | 0 | 0 | 0 | 0 | 0 | 0 | 0 | 0 | 0 | 0 | 0 | 0 | 0 | 0 | 0 | 0 | 0 | 0 | 0 | 0 | 0 | 0 | 0 | 0 | 0 | 0 | 0 | 0 | 0 | 0 | 0 | 0 | 0 | 0 | 0 | 0 | 0 | 0 | 0 | 0 | 0 | 0 | 0 | 0 | 0 | 0 | 0 | 0 | 0 | 0 | 0 | 0 | 0 | 0 | 0 | 0 | 0 | 0 | 0 | 0 | 0 | 0 | 0 | 0 | 0 | 0 | 0 | 0 | 0 | 0 | 0 | 0 | 0 | 0 | 0 | 0 | 0 | 0 | 0 | 0 | 0 | 0 | 0 | 0 | 0 | 0 | 0 | 0 | 0 | 0 | 0 | 0 | 0 | 0 | 0 | 0 | 0 | 0 | 0 | 0 | 0 | 0 | 0 | 0 | 0 | 0 | 0 | 0 | 0 | 0 | 0 | 0 | 0 | 0 | 0 | 0 | 0 | 0 | 0 | 0 | 0 | 0 | 0 | 0 | 0 | 0 | 0 | 0 | 0 | 0 | 0 | 0 | 0 | 0 | 0 | 0 | 0 | 0 | 0 | 0 | 0 | 0 | 0 | 0 | 0 | 0 | 0 | 0 | 0 | 0 | 0 | 0 | 0 | 0 | 0 | 0 | 0 | 0 | 0 | 0 | 0 | 0 | 0 | 0 | 0 | 0 | 0 | 0 | 0 | 0 | 0 | 0 | 0 | 0 | 0 | 0 | 0 | 0 | 0 | 0 | 0 | 0 | 0 | 0 | 0 | 0 | 0 | 0 | 0 | 0 | 0 | 0 | 0 | 0 | 0 | 0 | 0 | 0 | 0 | 0 | 0 | 0 | 0 | 0 | 0 | 0 | 0 | 0 | 0 | 0 | 0 | 0 | 0 | 0 | 0 | 0 | 0 | 0 | 0 | 0 | 0 | 0 | 0 | 0 | 0 | 0 | 0 | 0 | 0 | 0 | 0 | 0 | 0 | 0 | 0 | 0 | 0 | 0 | 0 | 0 | 0 | 0 | 0 | 0 | 0 | 0 | 0 | 0 | 0 | 0 | 0 | 0 | 0 | 0 | 0 | 0 | 0 | 0 | 0 | 0 | 0 | 0 | 0 | 0 | 0 | 0 | 0 | 0 | 0 | 0 | 0 | 0 | 0 | 0 | 0 | 0 | 0 | 0 | 0 | 0 | 0 | 0 | 0 | 0 | 0 | 0 | 0 | 0 | 0 | 0 | 0 | 0 | 0 | 0 | 0 | 0 | 0 | 0 | 0 | 0 | 0 | 138.6 | 166.4 | 196.3 | 139.4 | 167.3 | 196.8 | 134.8 | 161.9 | 190.6 | 130.1 | 159 | 189 | 158.7 | 188.8 | 115 | 141.6 | 169.9 | 112.6 | 137.9 | 165.1 | 101.4 | 128.1 | 157.7 | 130.3 | 0 | 0 | 0 | 0 | 0 | 0 | 0 | 0 | 0 | 0 | 0 | 0 | 0 | 0 | 0 | 0 | 0 | 0 | 0 | 0 | 0 | 0 | 0 | 0 | 0 | 0 | 0 | 0 | 0 | 0 | 0 | 0 | 0 | 0 | 0 | 0 | 0 | 0 | 0 | 0 | 0 | 0 | 0 | 0 | 0 | 0 | 0 | 0 | 134.7 | 162.1 | 190.9 | 135.1 | 162.7 | 190.8 | 129.2 | 155.3 | 183.3 | 124.2 | 152 | 181.4 | 151.3 | 180.1 | 109.6 | 135.1 | 163.1 | 104.5 | 129.6 | 155.9 | 87.6 | 113.1 | 139.8 | 124.3 | 0 | 0 | 0 | 0 | 0 | 0 | 0 | 0 | 0 | 0 | 0 | 0 | 0 | 0 | 0 | 0 | 0 | 0 | 0 | 0 | 0 | 0 | 0 | 0 | 0 | 0 | 0 | 0 | 0 | 0 | 0 | 0 | 0 | 0 | 0 | 0 | 0 | 0 | 0 | 0 | 0 | 0 | 0 | 0 | 0 | 0 | 0 | 0 | 0 | 0 | 0 | 0 | 0 | 0 | 0 | 0 | 0 | 0 | 0 | 0 | 0 | 0 | 0 | 0 | 0 | 0 | 0 | 0 | 0 | 0 | 0 | 0 | 0 | 0 | 0 | 0 | 0 | 0 | 0 | 0 | 0 | 0 | 0 | 0 | 0 | 0 | 0 | 0 | 0 | 0 | 0 | 0 | 0 | 0 | 0 | 0 | 0 | 0 | 0 | 0 | 0 | 0 | 0 | 0 | 0 | 0 | 0 | 0 | 0 | 0 | 0 | 0 | 0 | 0 | 0 | 0 | 0 | 0 | 0 | 0 | 0 | 0 | 0 | 0 | 0 | 0 | 0 | 0 | 0 | 0 | 0 | 0 | 0 | 0 | 0 | 0 | 0 | 0 | 0 | 0 | 0 | 0 | 0 | 0 | 0 | 0 | 0 | 0 | 0 | 0 | 0 | 0 | 0 | 0 | 0 | 0 | 0 | 0 | 0 | 0 | 0 | 0 | 0 | 0 | 0 | 0 | 0 | 0
| Elec importée | 39 | 42.9 | 52.4 | 63.5 | 42.7 | 52.3 | 63.3 | 42.2 | 51.6 | 62.6 | 39 | 48.5 | 59.2 | 48.4 | 59.2 | 35.2 | 43.8 | 53.8 | 35.4 | 44.5 | 54.5 | 29.4 | 37.9 | 47.3 | 36.7 | 40.7 | 49.7 | 60.2 | 40.5 | 49.5 | 59.9 | 39.9 | 48.8 | 59.2 | 36.9 | 45.9 | 55.9 | 45.6 | 55.7 | 33.3 | 41.6 | 51.1 | 33.6 | 42.1 | 51.7 | 27.2 | 35.2 | 44.1 | 42.5 | 47.1 | 57.9 | 70.2 | 46.8 | 57.5 | 69.9 | 46 | 56.6 | 68.9 | 42.6 | 53.2 | 65.1 | 53.1 | 65.1 | 38.2 | 47.8 | 58.9 | 37.8 | 47.6 | 58.6 | 31.4 | 40.4 | 50.8 | 43.2 | 53.1 | 64.4 | 42.9 | 52.6 | 63.8 | 42.2 | 51.7 | 62.9 | 39 | 48.5 | 59.3 | 48.3 | 59.2 | 35.1 | 43.8 | 53.8 | 34.6 | 43.4 | 53.3 | 27.6 | 36.2 | 45.3 | 38.9 | 36.6 | 40.2 | 49.5 | 60.1 | 40 | 49.3 | 59.9 | 39.5 | 48.8 | 59.3 | 36.7 | 45.9 | 56.1 | 45.7 | 56.2 | 33 | 41.3 | 50.9 | 33.3 | 41.5 | 50.9 | 28.3 | 36.3 | 45.6 | 41.9 | 47.1 | 58 | 70.4 | 46.5 | 57.7 | 70.4 | 45.8 | 56.6 | 68.9 | 41.8 | 52.4 | 64.4 | 52.4 | 64.6 | 37.5 | 47.2 | 58.4 | 35.6 | 44.9 | 55.8 | 28.1 | 37.4 | 47.9 | 39 | 43.2 | 53.3 | 64.9 | 43.1 | 53.2 | 65 | 42.5 | 52.5 | 64.1 | 38.9 | 48.7 | 59.9 | 48.8 | 60.2 | 35.1 | 44 | 54.4 | 35.2 | 44.2 | 54.4 | 29.3 | 37.7 | 47.6 | 39.4 | 43.4 | 53.2 | 64.3 | 43.1 | 52.9 | 64.1 | 42.4 | 52.1 | 63.3 | 39.5 | 49.2 | 60 | 49 | 60 | 35.3 | 44.1 | 54.2 | 34.9 | 43.7 | 53.7 | 29.8 | 38.3 | 48.1 | 44.2 | 48.4 | 59.4 | 71.8 | 48.2 | 59.2 | 71.8 | 47.6 | 58.6 | 70.9 | 44.3 | 55.2 | 67.4 | 55.1 | 67.4 | 39.6 | 49.7 | 61 | 39.6 | 49.4 | 60.5 | 34.1 | 43.6 | 54.8 | 32.8 | 36.2 | 44.4 | 53.8 | 36 | 44.2 | 53.6 | 35.3 | 43.5 | 52.7 | 32.9 | 40.7 | 49.3 | 40.8 | 49.8 | 29.6 | 36.9 | 45.1 | 29.2 | 36 | 43.7 | 24.8 | 31.5 | 39 | 0.3 | 0.3 | 0.4 | 0.3 | 0.3 | 0.4 | 0.3 | 0.3 | 0.4 | 0.3 | 0.3 | 0.4 | 0.3 | 0.4 | 0.3 | 0.3 | 0.3 | 0.2 | 0.3 | 0.3 | 0.2 | 0.3 | 0.3 | 0.3 | 39.9 | 49.1 | 59.7 | 39.6 | 48.8 | 59.3 | 39.1 | 48.3 | 58.6 | 36.2 | 45.2 | 55.2 | 44.8 | 55.1 | 32.7 | 41 | 50.4 | 33 | 41.1 | 50.4 | 27 | 34.7 | 43.6 | 36 | 24.2 | 31.8 | 40.9 | 23.3 | 31.7 | 41 | 23.2 | 31.6 | 41.8 | 21.6 | 28.4 | 37.4 | 28.6 | 37.3 | 18.6 | 25.3 | 33 | 19.2 | 25.6 | 33.9 | 15.5 | 21.8 | 28.6 | 21.4 | 48 | 58.9 | 71.3 | 47.5 | 58.3 | 70.9 | 46.9 | 58 | 70.2 | 43.7 | 54.3 | 66.3 | 54.1 | 66.3 | 39.3 | 49.1 | 60.2 | 39.5 | 49.2 | 60.1 | 32.8 | 41.9 | 52.5 | 43.4 | 112.4 | 138.2 | 165.9 | 113.2 | 138.8 | 166.1 | 109.9 | 134.4 | 160.8 | 104.2 | 130.6 | 158.5 | 130.6 | 158.4 | 91.5 | 115.3 | 141.1 | 89.8 | 112.6 | 137.2 | 78.8 | 102.4 | 129 | 104.7 | 0 | 0 | 0 | 0 | 0 | 0 | 0 | 0 | 0 | 0 | 0 | 0 | 0 | 0 | 0 | 0 | 0 | 0 | 0 | 0 | 0 | 0 | 0 | 0 | 43.9 | 53.9 | 65.2 | 43.5 | 53.5 | 64.9 | 42.7 | 52.6 | 64 | 39.6 | 49.4 | 60.3 | 49.1 | 60.2 | 35.6 | 44.6 | 54.8 | 34.5 | 43.4 | 53.4 | 28.2 | 37 | 46.5 | 39.4 | 0.3 | 0.3 | 0.4 | 0.3 | 0.3 | 0.4 | 0.3 | 0.3 | 0.3 | 0.3 | 0.3 | 0.3 | 0.3 | 0.3 | 0.2 | 0.3 | 0.3 | 0.2 | 0.3 | 0.3 | 0.2 | 0.2 | 0.3 | 0.3 | 0 | 0 | 0 | 0 | 0 | 0 | 0 | 0 | 0 | 0 | 0 | 0 | 0 | 0 | 0 | 0 | 0 | 0 | 0 | 0 | 0 | 0 | 0 | 0 | 40.2 | 49.5 | 60.1 | 40 | 49.3 | 59.9 | 39.5 | 48.8 | 59.3 | 36.7 | 45.9 | 56.1 | 45.7 | 56.2 | 33.1 | 41.3 | 50.9 | 33.6 | 41.8 | 50.9 | 28.4 | 36.3 | 45.6 | 36.6 | 40.2 | 49.5 | 60.1 | 40 | 49.3 | 59.9 | 39.5 | 48.8 | 59.3 | 36.7 | 45.9 | 56.1 | 45.7 | 56.2 | 33.1 | 41.3 | 50.9 | 33.6 | 41.8 | 50.9 | 28.4 | 36.3 | 45.6 | 36.6 | 24.2 | 31.8 | 40.9 | 23.3 | 31.7 | 41 | 23.4 | 31.6 | 41.8 | 21.6 | 28.4 | 37.4 | 28.6 | 37.3 | 18.6 | 25.3 | 33 | 19.2 | 25.6 | 33.9 | 15.5 | 21.8 | 28.6 | 21.4 | 24.2 | 31.8 | 40.9 | 23.3 | 31.7 | 41 | 23.3 | 31.6 | 41.8 | 21.6 | 28.4 | 37.4 | 28.6 | 37.3 | 18.6 | 25.3 | 33 | 19.2 | 25.6 | 33.9 | 15.5 | 21.8 | 28.6 | 21.4 | 39.2 | 48.3 | 58.4 | 38.7 | 47.8 | 58 | 38 | 46.9 | 57.1 | 35.2 | 43.8 | 53.8 | 43.6 | 53.5 | 31.6 | 39.6 | 48.9 | 30.8 | 39 | 48 | 24.4 | 32.4 | 40.9 | 35 | 40.2 | 49.5 | 60.1 | 40 | 49.3 | 59.9 | 39.5 | 48.8 | 59.3 | 36.7 | 45.9 | 56.1 | 36.6 | 45.7 | 56.2 | 33 | 41.3 | 50.9 | 33.3 | 41.5 | 50.9 | 36.3 | 45.6 | 28.3 | 40.2 | 49.5 | 60.1 | 40 | 49.3 | 59.9 | 39.5 | 48.8 | 59.3 | 36.7 | 45.9 | 56.1 | 36.6 | 45.7 | 56.2 | 33 | 41.3 | 50.9 | 33.3 | 41.5 | 50.9 | 36.3 | 45.6 | 28.3
Quantités d'énergie finale importées pour le refroidissement (kWh/m²SREF) | Gaz | 0 | 0 | 0 | 0 | 0 | 0 | 0 | 0 | 0 | 0 | 0 | 0 | 0 | 0 | 0 | 0 | 0 | 0 | 0 | 0 | 0 | 0 | 0 | 0 | 0 | 0 | 0 | 0 | 0 | 0 | 0 | 0 | 0 | 0 | 0 | 0 | 0 | 0 | 0 | 0 | 0 | 0 | 0 | 0 | 0 | 0 | 0 | 0 | 0 | 0 | 0 | 0 | 0 | 0 | 0 | 0 | 0 | 0 | 0 | 0 | 0 | 0 | 0 | 0 | 0 | 0 | 0 | 0 | 0 | 0 | 0 | 0 | 0 | 0 | 0 | 0 | 0 | 0 | 0 | 0 | 0 | 0 | 0 | 0 | 0 | 0 | 0 | 0 | 0 | 0 | 0 | 0 | 0 | 0 | 0 | 0 | 0 | 0 | 0 | 0 | 0 | 0 | 0 | 0 | 0 | 0 | 0 | 0 | 0 | 0 | 0 | 0 | 0 | 0 | 0 | 0 | 0 | 0 | 0 | 0 | 0 | 0 | 0 | 0 | 0 | 0 | 0 | 0 | 0 | 0 | 0 | 0 | 0 | 0 | 0 | 0 | 0 | 0 | 0 | 0 | 0 | 0 | 0 | 0 | 0 | 0 | 0 | 0 | 0 | 0 | 0 | 0 | 0 | 0 | 0 | 0 | 0 | 0 | 0 | 0 | 0 | 0 | 0 | 0 | 0 | 0 | 0 | 0 | 0 | 0 | 0 | 0 | 0 | 0 | 0 | 0 | 0 | 0 | 0 | 0 | 0 | 0 | 0 | 0 | 0 | 0 | 0 | 0 | 0 | 0 | 0 | 0 | 0 | 0 | 0 | 0 | 0 | 0 | 0 | 0 | 0 | 0 | 0 | 0 | 0 | 0 | 0 | 0 | 0 | 0 | 0 | 0 | 0 | 0 | 0 | 0 | 0 | 0 | 0 | 0 | 0 | 0 | 0 | 0 | 0 | 0 | 0 | 0 | 0 | 0 | 0 | 0 | 0 | 0 | 0 | 0 | 0 | 0 | 0 | 0 | 0 | 0 | 0 | 0 | 0 | 0 | 0 | 0 | 0 | 0 | 0 | 0 | 0 | 0 | 0 | 0 | 0 | 0 | 0 | 0 | 0 | 0 | 0 | 0 | 0 | 0 | 0 | 0 | 0 | 0 | 0 | 0 | 0 | 0 | 0 | 0 | 0 | 0 | 0 | 0 | 0 | 0 | 0 | 0 | 0 | 0 | 0 | 0 | 0 | 0 | 0 | 0 | 0 | 0 | 0 | 0 | 0 | 0 | 0 | 0 | 0 | 0 | 0 | 0 | 0 | 0 | 0 | 0 | 0 | 0 | 0 | 0 | 0 | 0 | 0 | 0 | 0 | 0 | 0 | 0 | 0 | 0 | 0 | 0 | 0 | 0 | 0 | 0 | 0 | 0 | 0 | 0 | 0 | 0 | 0 | 0 | 0 | 0 | 0 | 0 | 0 | 0 | 0 | 0 | 0 | 0 | 0 | 0 | 0 | 0 | 0 | 0 | 0 | 0 | 0 | 0 | 0 | 0 | 0 | 0 | 0 | 0 | 0 | 0 | 0 | 0 | 0 | 0 | 0 | 0 | 0 | 0 | 0 | 0 | 0 | 0 | 0 | 0 | 0 | 0 | 0 | 0 | 0 | 0 | 0 | 0 | 0 | 0 | 0 | 0 | 0 | 0 | 0 | 0 | 0 | 0 | 0 | 0 | 0 | 0 | 0 | 0 | 0 | 0 | 0 | 0 | 0 | 0 | 0 | 0 | 0 | 0 | 0 | 0 | 0 | 0 | 0 | 0 | 0 | 0 | 0 | 0 | 0 | 0 | 0 | 0 | 0 | 0 | 0 | 0 | 0 | 0 | 0 | 0 | 0 | 0 | 0 | 0 | 0 | 0 | 0 | 0 | 0 | 0 | 0 | 0 | 0 | 0 | 0 | 0 | 0 | 0 | 0 | 0 | 0 | 0 | 0 | 0 | 0 | 0 | 0 | 0 | 0 | 0 | 0 | 0 | 0 | 0 | 0 | 0 | 0 | 0 | 0 | 0 | 0 | 0 | 0 | 0 | 0 | 0 | 0 | 0 | 0 | 0 | 0 | 0 | 0 | 0 | 0 | 0 | 0 | 0 | 0 | 0 | 0 | 0 | 0 | 0 | 0 | 0 | 0 | 0 | 0 | 0 | 0 | 0 | 0 | 0 | 0 | 0 | 0 | 0 | 0 | 0 | 0 | 0 | 0 | 0 | 0 | 0 | 0 | 0 | 0 | 0 | 0 | 0 | 0 | 0 | 0 | 0 | 0 | 0 | 0 | 0 | 0 | 0 | 0 | 0 | 0 | 0 | 0 | 0 | 0 | 0 | 0 | 0 | 0 | 0 | 0 | 0 | 0 | 0 | 0 | 0 | 0 | 0 | 0 | 0 | 0 | 0 | 0 | 0 | 0 | 0 | 0 | 0 | 0 | 0 | 0 | 0 | 0 | 0 | 0 | 0 | 0 | 0 | 0 | 0 | 0 | 0 | 0 | 0 | 0 | 0 | 0 | 0 | 0 | 0 | 0 | 0 | 0 | 0 | 0 | 0 | 0 | 0 | 0 | 0 | 0 | 0 | 0 | 0 | 0 | 0 | 0 | 0 | 0 | 0 | 0 | 0 | 0 | 0 | 0 | 0 | 0 | 0 | 0 | 0 | 0 | 0 | 0 | 0 | 0 | 0
| Reseau | 0 | 0 | 0 | 0 | 0 | 0 | 0 | 0 | 0 | 0 | 0 | 0 | 0 | 0 | 0 | 0 | 0 | 0 | 0 | 0 | 0 | 0 | 0 | 0 | 0 | 0 | 0 | 0 | 0 | 0 | 0 | 0 | 0 | 0 | 0 | 0 | 0 | 0 | 0 | 0 | 0 | 0 | 0 | 0 | 0 | 0 | 0 | 0 | 0 | 0 | 0 | 0 | 0 | 0 | 0 | 0 | 0 | 0 | 0 | 0 | 0 | 0 | 0 | 0 | 0 | 0 | 0 | 0 | 0 | 0 | 0 | 0 | 0 | 0 | 0 | 0 | 0 | 0 | 0 | 0 | 0 | 0 | 0 | 0 | 0 | 0 | 0 | 0 | 0 | 0 | 0 | 0 | 0 | 0 | 0 | 0 | 0 | 0 | 0 | 0 | 0 | 0 | 0 | 0 | 0 | 0 | 0 | 0 | 0 | 0 | 0 | 0 | 0 | 0 | 0 | 0 | 0 | 0 | 0 | 0 | 0 | 0 | 0 | 0 | 0 | 0 | 0 | 0 | 0 | 0 | 0 | 0 | 0 | 0 | 0 | 0 | 0 | 0 | 0 | 0 | 0 | 0 | 0 | 0 | 0 | 0 | 0 | 0 | 0 | 0 | 0 | 0 | 0 | 0 | 0 | 0 | 0 | 0 | 0 | 0 | 0 | 0 | 0 | 0 | 0 | 0 | 0 | 0 | 0 | 0 | 0 | 0 | 0 | 0 | 0 | 0 | 0 | 0 | 0 | 0 | 0 | 0 | 0 | 0 | 0 | 0 | 0 | 0 | 0 | 0 | 0 | 0 | 0 | 0 | 0 | 0 | 0 | 0 | 0 | 0 | 0 | 0 | 0 | 0 | 0 | 0 | 0 | 0 | 0 | 0 | 0 | 0 | 0 | 0 | 0 | 0 | 0 | 0 | 0 | 0 | 0 | 0 | 0 | 0 | 0 | 0 | 0 | 0 | 0 | 0 | 0 | 0 | 0 | 0 | 0 | 0 | 0 | 0 | 0 | 0 | 0 | 0 | 0 | 0 | 0 | 0 | 0 | 0 | 0 | 0 | 0 | 0 | 0 | 0 | 0 | 0 | 0 | 0 | 0 | 0 | 0 | 0 | 0 | 0 | 0 | 0 | 0 | 0 | 0 | 0 | 0 | 0 | 0 | 0 | 0 | 0 | 0 | 0 | 0 | 0 | 0 | 0 | 0 | 0 | 0 | 0 | 0 | 0 | 0 | 0 | 0 | 0 | 0 | 0 | 0 | 0 | 0 | 0 | 0 | 0 | 0 | 0 | 0 | 0 | 0 | 0 | 0 | 0 | 0 | 0 | 0 | 0 | 0 | 0 | 0 | 0 | 0 | 0 | 0 | 0 | 0 | 0 | 0 | 0 | 0 | 0 | 0 | 0 | 0 | 0 | 0 | 0 | 0 | 0 | 0 | 0 | 0 | 0 | 0 | 0 | 0 | 0 | 0 | 0 | 0 | 0 | 0 | 0 | 0 | 0 | 0 | 0 | 0 | 0 | 0 | 0 | 0 | 0 | 0 | 0 | 0 | 0 | 0 | 0 | 0 | 0 | 0 | 0 | 0 | 0 | 0 | 0 | 0 | 0 | 0 | 0 | 0 | 0 | 0 | 0 | 0 | 0 | 0 | 0 | 0 | 0 | 0 | 0 | 0 | 0 | 0 | 0 | 0 | 0 | 0 | 0 | 0 | 0 | 0 | 0 | 0 | 0 | 0 | 0 | 0 | 0 | 0 | 0 | 0 | 0 | 0 | 0 | 0 | 0 | 0 | 0 | 0 | 0 | 0 | 0 | 0 | 0 | 0 | 0 | 0 | 0 | 0 | 0 | 0 | 0 | 0 | 0 | 0 | 0 | 0 | 0 | 0 | 0 | 0 | 0 | 0 | 0 | 0 | 0 | 0 | 0 | 0 | 0 | 0 | 0 | 0 | 0 | 0 | 0 | 0 | 0 | 0 | 0 | 0 | 0 | 0 | 0 | 0 | 0 | 0 | 0 | 0 | 0 | 0 | 0 | 0 | 0 | 0 | 0 | 0 | 0 | 0 | 0 | 0 | 0 | 0 | 0 | 0 | 0 | 0 | 0 | 0 | 0 | 0 | 0 | 0 | 0 | 0 | 0 | 0 | 0 | 0 | 0 | 0 | 0 | 0 | 0 | 0 | 0 | 0 | 0 | 0 | 0 | 0 | 0 | 0 | 0 | 0 | 0 | 0 | 0 | 0 | 0 | 0 | 0 | 0 | 0 | 0 | 0 | 0 | 0 | 0 | 0 | 0 | 0 | 0 | 0 | 0 | 0 | 0 | 0 | 0 | 0 | 0 | 0 | 0 | 0 | 0 | 0 | 0 | 0 | 0 | 0 | 0 | 0 | 0 | 0 | 0 | 0 | 0 | 0 | 0 | 0 | 0 | 0 | 0 | 0 | 0 | 0 | 0 | 0 | 0 | 0 | 0 | 0 | 0 | 0 | 0 | 0 | 0 | 0 | 0 | 0 | 0 | 0 | 0 | 0 | 0 | 0 | 0 | 0 | 0 | 0 | 0 | 0 | 0 | 0 | 0 | 0 | 0 | 0 | 0 | 0 | 0 | 0 | 0 | 0 | 0 | 0 | 0 | 0 | 0 | 0 | 0 | 0 | 0 | 0 | 0 | 0 | 0 | 0 | 0 | 0 | 0 | 0 | 0 | 0 | 0 | 0
| Elec importée | 0.5 | 0 | 0 | 0 | 1 | 0 | 0 | 0.7 | 0 | 0 | 0 | 0 | 0 | 0 | 0 | 0.7 | 0 | 0 | 5.8 | 1.9 | 0.1 | 5.2 | 1.2 | 0 | 0.7 | 0.2 | 0 | 0 | 1.2 | 0 | 0 | 1 | 0 | 0 | 0 | 0 | 0 | 0 | 0 | 1 | 0 | 0 | 6.5 | 2.1 | 0.1 | 6.6 | 1.7 | 0 | 0.2 | 0 | 0 | 0 | 0.6 | 0 | 0 | 0.3 | 0 | 0 | 0 | 0 | 0 | 0 | 0 | 0.2 | 0 | 0 | 4.6 | 1.1 | 0 | 4.6 | 0.8 | 0 | 0 | 0 | 0 | 0.5 | 0 | 0 | 0.2 | 0 | 0 | 0 | 0 | 0 | 0 | 0 | 0.1 | 0 | 0 | 4.4 | 1 | 0 | 4.6 | 0.7 | 0 | 0.2 | 0.1 | 0 | 0 | 0 | 0.5 | 0 | 0 | 0.1 | 0 | 0 | 0 | 0 | 0 | 0 | 0 | 0.1 | 0 | 0 | 4.1 | 0.9 | 0 | 4 | 0.5 | 0 | 2.7 | 1.4 | 0.3 | 0 | 3.5 | 1.2 | 0.1 | 3.4 | 0.9 | 0 | 0.5 | 0 | 0 | 0.7 | 0 | 3.7 | 1 | 0 | 12.8 | 5.7 | 1.8 | 14.2 | 6.1 | 1.7 | 0.5 | 0 | 0 | 0 | 0.9 | 0 | 0 | 0.6 | 0 | 0 | 0 | 0 | 0 | 0 | 0 | 0.8 | 0 | 0 | 5.2 | 1.7 | 0 | 4.6 | 0.9 | 0 | 0.2 | 0 | 0 | 0 | 0.6 | 0 | 0 | 0.4 | 0 | 0 | 0 | 0 | 0 | 0 | 0 | 0.3 | 0 | 0 | 4.8 | 1.1 | 0 | 5 | 0.9 | 0 | 0.1 | 0 | 0 | 0 | 0.5 | 0 | 0 | 0.1 | 0 | 0 | 0 | 0 | 0 | 0 | 0 | 0.1 | 0 | 0 | 4.1 | 0.9 | 0 | 4 | 0.5 | 0 | 0.1 | 0 | 0 | 0 | 0.5 | 0 | 0 | 0.1 | 0 | 0 | 0 | 0 | 0 | 0 | 0 | 0.1 | 0 | 0 | 4.1 | 0.9 | 0 | 4 | 0.5 | 0 | 0 | 0 | 0 | 0.5 | 0 | 0 | 0.1 | 0 | 0 | 0 | 0 | 0 | 0 | 0 | 0.1 | 0 | 0 | 4.1 | 0.9 | 0 | 4 | 0.5 | 0 | 0.1 | 0 | 0 | 0 | 0.5 | 0 | 0 | 0.1 | 0 | 0 | 0 | 0 | 0 | 0 | 0 | 0.1 | 0 | 0 | 4.1 | 0.9 | 0 | 4 | 0.5 | 0 | 0.1 | 0 | 0 | 0 | 0.7 | 0 | 0 | 0.4 | 0 | 0 | 0 | 0 | 0 | 0 | 0 | 0.3 | 0 | 0 | 4.6 | 1.1 | 0 | 4.8 | 0.9 | 0 | 0.3 | 0 | 0 | 0 | 0.4 | 0 | 0 | 0.1 | 0 | 0 | 0 | 0 | 0 | 0 | 0 | 0 | 0 | 0 | 3.8 | 0.8 | 0 | 3.6 | 0.3 | 0 | 0 | 0 | 0 | 0 | 0.5 | 0 | 0 | 0.1 | 0 | 0 | 0 | 0 | 0 | 0 | 0 | 0.1 | 0 | 0 | 4.1 | 0.9 | 0 | 4 | 0.5 | 0 | 0.1 | 0 | 0 | 0 | 0.5 | 0 | 0 | 0.1 | 0 | 0 | 0 | 0 | 0 | 0 | 0 | 0.1 | 0 | 0 | 4.1 | 0.9 | 0 | 4 | 0.5 | 0 | 0.1 | 0.1 | 0 | 0 | 0.9 | 0 | 0 | 0.6 | 0 | 0 | 0 | 0 | 0 | 0 | 0 | 0.7 | 0 | 0 | 5.7 | 1.6 | 0 | 5.9 | 1.3 | 0 | 0.5 | 0 | 0 | 0 | 0.7 | 0 | 0 | 0.4 | 0 | 0 | 0 | 0 | 0 | 0 | 0 | 0.3 | 0 | 0 | 4.8 | 1 | 0 | 5.3 | 0.9 | 0 | 0.4 | 0 | 0 | 0 | 0.7 | 0 | 0 | 0.4 | 0 | 0 | 0 | 0 | 0 | 0 | 0 | 0.3 | 0 | 0 | 4.8 | 1 | 0 | 5.3 | 0.9 | 0 | 0.4 | 1.5 | 1.1 | 0.8 | 2.9 | 1.4 | 0.9 | 3 | 1.7 | 1 | 1.4 | 1 | 0.7 | 0.9 | 0.7 | 3.5 | 1.4 | 0.9 | 8.4 | 4.7 | 1.8 | 8.5 | 5.4 | 2.5 | 1.4 | 1.5 | 1.1 | 0.8 | 2.9 | 1.4 | 0.9 | 3 | 1.7 | 1 | 1.4 | 1 | 0.7 | 0.9 | 0.7 | 3.5 | 1.4 | 0.9 | 8.4 | 4.7 | 1.8 | 8.5 | 5.4 | 2.5 | 1.4 | 0 | 0 | 0 | 0 | 0 | 0 | 0 | 0 | 0 | 0 | 0 | 0 | 0 | 0 | 0 | 0 | 0 | 0 | 0 | 0 | 0 | 0 | 0 | 0 | 0 | 0 | 0 | 0.3 | 0 | 0 | 0.1 | 0 | 0 | 0 | 0 | 0 | 0 | 0 | 0 | 0 | 0 | 3.3 | 0.4 | 0 | 3.9 | 0.5 | 0 | 0 | 0 | 0 | 0 | 0.7 | 0 | 0 | 0.4 | 0 | 0 | 0 | 0 | 0 | 0 | 0 | 0.3 | 0 | 0 | 4.8 | 1 | 0 | 5.3 | 0.9 | 0 | 0.4 | 0 | 0 | 0 | 0.2 | 0 | 0 | 0 | 0 | 0 | 0 | 0 | 0 | 0 | 0 | 0 | 0 | 0 | 0 | 3 | 0.4 | 0 | 0 | 0 | 2.8 | 0 | 0 | 0 | 0.2 | 0 | 0 | 0 | 0 | 0 | 0 | 0 | 0 | 0 | 0 | 0 | 0 | 0 | 0 | 3 | 0.4 | 0 | 0.1 | 0 | 2.9
Quantités d'énergie finale importées pour l'ECS (kWh/m²SREF) | Gaz | 0 | 0 | 0 | 0 | 0 | 0 | 0 | 0 | 0 | 0 | 0 | 0 | 0 | 0 | 0 | 0 | 0 | 0 | 0 | 0 | 0 | 0 | 0 | 0 | 0 | 0 | 0 | 0 | 0 | 0 | 0 | 0 | 0 | 0 | 0 | 0 | 0 | 0 | 0 | 0 | 0 | 0 | 0 | 0 | 0 | 0 | 0 | 0 | 0 | 0 | 0 | 0 | 0 | 0 | 0 | 0 | 0 | 0 | 0 | 0 | 0 | 0 | 0 | 0 | 0 | 0 | 0 | 0 | 0 | 0 | 0 | 0 | 0 | 0 | 0 | 0 | 0 | 0 | 0 | 0 | 0 | 0 | 0 | 0 | 0 | 0 | 0 | 0 | 0 | 0 | 0 | 0 | 0 | 0 | 0 | 0 | 0 | 0 | 0 | 0 | 0 | 0 | 0 | 0 | 0 | 0 | 0 | 0 | 0 | 0 | 0 | 0 | 0 | 0 | 0 | 0 | 0 | 0 | 0 | 0 | 0 | 0 | 0 | 0 | 0 | 0 | 0 | 0 | 0 | 0 | 0 | 0 | 0 | 0 | 0 | 0 | 0 | 0 | 0 | 0 | 0 | 0 | 0 | 0 | 0 | 0 | 0 | 0 | 0 | 0 | 0 | 0 | 0 | 0 | 0 | 0 | 0 | 0 | 0 | 0 | 0 | 0 | 0 | 0 | 0 | 0 | 0 | 0 | 0 | 0 | 0 | 0 | 0 | 0 | 0 | 0 | 0 | 0 | 0 | 0 | 0 | 0 | 0 | 0 | 0 | 0 | 0 | 0 | 0 | 0 | 0 | 0 | 0 | 0 | 0 | 0 | 0 | 0 | 0 | 0 | 0 | 0 | 0 | 0 | 0 | 0 | 0 | 0 | 0 | 0 | 0 | 0 | 0 | 0 | 0 | 0 | 0 | 0 | 0 | 0 | 0 | 0 | 0 | 0 | 0 | 0 | 0 | 0 | 0 | 0 | 0 | 0 | 0 | 0 | 0 | 0 | 0 | 0 | 0 | 0 | 0 | 0 | 0 | 0 | 0 | 0 | 0 | 0 | 0 | 0 | 0 | 0 | 0 | 0 | 0 | 0 | 0 | 0 | 0 | 0 | 0 | 0 | 0 | 0 | 0 | 0 | 0 | 0 | 0 | 0 | 0 | 0 | 0 | 0 | 0 | 0 | 0 | 0 | 0 | 0 | 0 | 0 | 0 | 0 | 0 | 0 | 0 | 0 | 0 | 0 | 0 | 0 | 0 | 0 | 0 | 0 | 0 | 0 | 0 | 0 | 0 | 0 | 0 | 0 | 0 | 0 | 0 | 0 | 0 | 0 | 0 | 0 | 0 | 0 | 0 | 0 | 0 | 0 | 0 | 0 | 0 | 0 | 0 | 0 | 0 | 0 | 0 | 0 | 0 | 0 | 0 | 0 | 0 | 0 | 0 | 0 | 0 | 0 | 0 | 0 | 0 | 0 | 0 | 0 | 0 | 0 | 0 | 0 | 0 | 0 | 0 | 0 | 0 | 0 | 0 | 0 | 0 | 0 | 0 | 0 | 0 | 0 | 0 | 0 | 0 | 0 | 0 | 0 | 0 | 0 | 0 | 0 | 0 | 0 | 0 | 0 | 0 | 0 | 0 | 0 | 0 | 0 | 0 | 0 | 0 | 0 | 0 | 0 | 0 | 0 | 0 | 0 | 0 | 0 | 0 | 0 | 0 | 0 | 0 | 0 | 0 | 0 | 0 | 0 | 0 | 0 | 0 | 0 | 0 | 0 | 0 | 0 | 0 | 0 | 0 | 0 | 0 | 0 | 0 | 0 | 0 | 0 | 0 | 0 | 0 | 0 | 0 | 0 | 0 | 0 | 0 | 0 | 0 | 0 | 0 | 0 | 0 | 0 | 0 | 0 | 0 | 0 | 0 | 0 | 0 | 0 | 0 | 0 | 0 | 0 | 0 | 0 | 0 | 0 | 0 | 0 | 0 | 0 | 0 | 0 | 0 | 0 | 0 | 0 | 0 | 0 | 0 | 0 | 0 | 0 | 0 | 0 | 0 | 0 | 0 | 0 | 0 | 0 | 0 | 0 | 0 | 0 | 0 | 0 | 0 | 0 | 0 | 0 | 0 | 0 | 0 | 0 | 0 | 0 | 0 | 0 | 0 | 0 | 0 | 0 | 0 | 0 | 0 | 0 | 0 | 0 | 0 | 0 | 0 | 0 | 0 | 0 | 0 | 0 | 0 | 0 | 0 | 0 | 0 | 0 | 0 | 0 | 0 | 0 | 0 | 0 | 0 | 0 | 0 | 0 | 0 | 0 | 0 | 0 | 0 | 0 | 0 | 0 | 0 | 0 | 0 | 0 | 0 | 0 | 0 | 0 | 0 | 0 | 0 | 0 | 0 | 0 | 0 | 0 | 0 | 0 | 0 | 0 | 0 | 0 | 0 | 0 | 0 | 0 | 0 | 0 | 0 | 0 | 0 | 0 | 0 | 0 | 0 | 0 | 0 | 0 | 0 | 0 | 0 | 0 | 0 | 0 | 0 | 0 | 0 | 0 | 0 | 0 | 0 | 0 | 0 | 0 | 0 | 0 | 0 | 0 | 0 | 0 | 0 | 0 | 0 | 0 | 0 | 0 | 0 | 0 | 0 | 0 | 0 | 0 | 0 | 0 | 0 | 0 | 0 | 0 | 0 | 0 | 0 | 0 | 0 | 0 | 0 | 0
| Bois | 0 | 0 | 0 | 0 | 0 | 0 | 0 | 0 | 0 | 0 | 0 | 0 | 0 | 0 | 0 | 0 | 0 | 0 | 0 | 0 | 0 | 0 | 0 | 0 | 0 | 0 | 0 | 0 | 0 | 0 | 0 | 0 | 0 | 0 | 0 | 0 | 0 | 0 | 0 | 0 | 0 | 0 | 0 | 0 | 0 | 0 | 0 | 0 | 0 | 0 | 0 | 0 | 0 | 0 | 0 | 0 | 0 | 0 | 0 | 0 | 0 | 0 | 0 | 0 | 0 | 0 | 0 | 0 | 0 | 0 | 0 | 0 | 0 | 0 | 0 | 0 | 0 | 0 | 0 | 0 | 0 | 0 | 0 | 0 | 0 | 0 | 0 | 0 | 0 | 0 | 0 | 0 | 0 | 0 | 0 | 0 | 0 | 0 | 0 | 0 | 0 | 0 | 0 | 0 | 0 | 0 | 0 | 0 | 0 | 0 | 0 | 0 | 0 | 0 | 0 | 0 | 0 | 0 | 0 | 0 | 0 | 0 | 0 | 0 | 0 | 0 | 0 | 0 | 0 | 0 | 0 | 0 | 0 | 0 | 0 | 0 | 0 | 0 | 0 | 0 | 0 | 0 | 0 | 0 | 0 | 0 | 0 | 0 | 0 | 0 | 0 | 0 | 0 | 0 | 0 | 0 | 0 | 0 | 0 | 0 | 0 | 0 | 0 | 0 | 0 | 0 | 0 | 0 | 0 | 0 | 0 | 0 | 0 | 0 | 0 | 0 | 0 | 0 | 0 | 0 | 0 | 0 | 0 | 0 | 0 | 0 | 0 | 0 | 0 | 0 | 0 | 0 | 0 | 0 | 0 | 0 | 0 | 0 | 0 | 0 | 0 | 0 | 0 | 0 | 0 | 0 | 0 | 0 | 0 | 0 | 0 | 0 | 0 | 0 | 0 | 0 | 0 | 0 | 0 | 0 | 0 | 0 | 0 | 0 | 0 | 0 | 0 | 0 | 0 | 0 | 0 | 0 | 0 | 0 | 0 | 0 | 0 | 0 | 0 | 0 | 0 | 0 | 0 | 0 | 0 | 0 | 0 | 0 | 0 | 0 | 0 | 0 | 0 | 0 | 0 | 0 | 0 | 0 | 0 | 0 | 0 | 0 | 0 | 0 | 0 | 0 | 0 | 0 | 0 | 0 | 0 | 0 | 0 | 0 | 0 | 0 | 0 | 0 | 0 | 0 | 0 | 0 | 0 | 0 | 0 | 0 | 0 | 0 | 0 | 0 | 0 | 0 | 0 | 0 | 0 | 0 | 0 | 0 | 0 | 0 | 0 | 0 | 0 | 0 | 0 | 0 | 0 | 0 | 0 | 0 | 0 | 0 | 0 | 0 | 0 | 0 | 0 | 0 | 0 | 0 | 0 | 0 | 0 | 0 | 0 | 0 | 0 | 0 | 0 | 0 | 0 | 0 | 0 | 0 | 0 | 0 | 0 | 0 | 0 | 0 | 0 | 0 | 0 | 0 | 0 | 0 | 0 | 0 | 0 | 0 | 0 | 0 | 0 | 0 | 0 | 0 | 0 | 0 | 0 | 0 | 0 | 0 | 0 | 0 | 0 | 0 | 0 | 0 | 0 | 0 | 0 | 0 | 0 | 0 | 0 | 0 | 0 | 0 | 0 | 0 | 0 | 0 | 0 | 0 | 0 | 0 | 0 | 0 | 0 | 0 | 0 | 0 | 0 | 0 | 0 | 0 | 0 | 0 | 0 | 0 | 0 | 0 | 0 | 0 | 0 | 0 | 0 | 0 | 0 | 0 | 0 | 0 | 0 | 0 | 0 | 0 | 0 | 0 | 0 | 0 | 0 | 0 | 0 | 0 | 0 | 0 | 0 | 0 | 0 | 0 | 0 | 0 | 0 | 0 | 0 | 0 | 0 | 0 | 0 | 0 | 0 | 0 | 0 | 0 | 0 | 0 | 0 | 0 | 0 | 0 | 0 | 0 | 0 | 0 | 0 | 0 | 0 | 0 | 0 | 0 | 0 | 0 | 0 | 0 | 0 | 0 | 0 | 0 | 0 | 0 | 0 | 0 | 0 | 0 | 0 | 0 | 0 | 0 | 0 | 0 | 0 | 0 | 0 | 0 | 0 | 0 | 0 | 0 | 0 | 0 | 0 | 0 | 0 | 0 | 0 | 0 | 0 | 0 | 0 | 0 | 0 | 0 | 0 | 0 | 0 | 0 | 0 | 0 | 0 | 0 | 0 | 0 | 0 | 0 | 0 | 0 | 0 | 0 | 0 | 0 | 0 | 0 | 0 | 0 | 0 | 0 | 0 | 0 | 0 | 0 | 0 | 0 | 0 | 0 | 0 | 0 | 0 | 0 | 0 | 0 | 0 | 0 | 0 | 0 | 0 | 0 | 0 | 0 | 0 | 0 | 0 | 0 | 0 | 0 | 0 | 0 | 0 | 0 | 0 | 0 | 0 | 0 | 0 | 0 | 0 | 0 | 0 | 0 | 0 | 0 | 0 | 0 | 0 | 0 | 0 | 0 | 0 | 0 | 0 | 0 | 0 | 0 | 0 | 0 | 0 | 0 | 0 | 0 | 0 | 0 | 0 | 0 | 0 | 0 | 0 | 0 | 0 | 0 | 0 | 0 | 0 | 0 | 0 | 0 | 0 | 0 | 0 | 0 | 0 | 0 | 0 | 0 | 0 | 0 | 0 | 0 | 0 | 0 | 0 | 0 | 0 | 0 | 0 | 0
| Reseau | 0 | 0 | 0 | 0 | 0 | 0 | 0 | 0 | 0 | 0 | 0 | 0 | 0 | 0 | 0 | 0 | 0 | 0 | 0 | 0 | 0 | 0 | 0 | 0 | 0 | 0 | 0 | 0 | 0 | 0 | 0 | 0 | 0 | 0 | 0 | 0 | 0 | 0 | 0 | 0 | 0 | 0 | 0 | 0 | 0 | 0 | 0 | 0 | 0 | 0 | 0 | 0 | 0 | 0 | 0 | 0 | 0 | 0 | 0 | 0 | 0 | 0 | 0 | 0 | 0 | 0 | 0 | 0 | 0 | 0 | 0 | 0 | 0 | 0 | 0 | 0 | 0 | 0 | 0 | 0 | 0 | 0 | 0 | 0 | 0 | 0 | 0 | 0 | 0 | 0 | 0 | 0 | 0 | 0 | 0 | 0 | 0 | 0 | 0 | 0 | 0 | 0 | 0 | 0 | 0 | 0 | 0 | 0 | 0 | 0 | 0 | 0 | 0 | 0 | 0 | 0 | 0 | 0 | 0 | 0 | 0 | 0 | 0 | 0 | 0 | 0 | 0 | 0 | 0 | 0 | 0 | 0 | 0 | 0 | 0 | 0 | 0 | 0 | 0 | 0 | 0 | 0 | 0 | 0 | 0 | 0 | 0 | 0 | 0 | 0 | 0 | 0 | 0 | 0 | 0 | 0 | 0 | 0 | 0 | 0 | 0 | 0 | 0 | 0 | 0 | 0 | 0 | 0 | 0 | 0 | 0 | 0 | 0 | 0 | 0 | 0 | 0 | 0 | 0 | 0 | 0 | 0 | 0 | 0 | 0 | 0 | 0 | 0 | 0 | 0 | 0 | 0 | 0 | 0 | 0 | 0 | 0 | 0 | 0 | 0 | 0 | 0 | 0 | 0 | 0 | 0 | 0 | 0 | 0 | 0 | 0 | 0 | 0 | 0 | 0 | 0 | 0 | 0 | 0 | 0 | 0 | 0 | 0 | 0 | 0 | 0 | 0 | 0 | 0 | 0 | 0 | 0 | 0 | 0 | 0 | 0 | 0 | 0 | 0 | 0 | 0 | 0 | 0 | 0 | 0 | 0 | 0 | 0 | 0 | 0 | 0 | 0 | 0 | 0 | 0 | 0 | 0 | 0 | 0 | 0 | 0 | 0 | 0 | 0 | 0 | 0 | 0 | 0 | 0 | 0 | 0 | 0 | 0 | 0 | 0 | 0 | 0 | 0 | 0 | 0 | 0 | 0 | 0 | 0 | 0 | 0 | 0 | 0 | 0 | 0 | 0 | 0 | 0 | 0 | 0 | 0 | 0 | 0 | 0 | 0 | 0 | 0 | 0 | 0 | 0 | 0 | 0 | 0 | 0 | 0 | 0 | 0 | 0 | 0 | 0 | 0 | 0 | 0 | 0 | 0 | 0 | 0 | 0 | 0 | 0 | 0 | 0 | 0 | 0 | 0 | 0 | 0 | 0 | 0 | 0 | 0 | 0 | 0 | 0 | 0 | 0 | 0 | 0 | 0 | 0 | 0 | 0 | 0 | 0 | 0 | 0 | 0 | 0 | 0 | 0 | 0 | 0 | 0 | 0 | 0 | 0 | 0 | 0 | 0 | 0 | 0 | 0 | 0 | 0 | 0 | 0 | 0 | 0 | 0 | 0 | 0 | 0 | 0 | 0 | 0 | 0 | 0 | 0 | 0 | 0 | 0 | 0 | 0 | 0 | 0 | 0 | 0 | 0 | 0 | 0 | 0 | 0 | 0 | 0 | 0 | 0 | 0 | 0 | 0 | 0 | 0 | 0 | 0 | 0 | 0 | 0 | 0 | 0 | 0 | 0 | 0 | 0 | 0 | 0 | 0 | 0 | 0 | 0 | 0 | 0 | 0 | 0 | 0 | 0 | 0 | 0 | 0 | 0 | 0 | 0 | 0 | 0 | 0 | 0 | 0 | 0 | 0 | 0 | 0 | 0 | 0 | 0 | 0 | 0 | 0 | 0 | 0 | 0 | 0 | 0 | 0 | 0 | 0 | 0 | 0 | 0 | 0 | 0 | 0 | 0 | 0 | 0 | 0 | 0 | 0 | 0 | 0 | 0 | 0 | 0 | 0 | 0 | 0 | 0 | 0 | 0 | 0 | 0 | 0 | 0 | 0 | 0 | 0 | 0 | 0 | 0 | 0 | 0 | 0 | 0 | 0 | 0 | 0 | 0 | 0 | 0 | 0 | 0 | 0 | 0 | 0 | 0 | 0 | 0 | 0 | 0 | 0 | 0 | 0 | 0 | 0 | 0 | 0 | 0 | 0 | 0 | 0 | 0 | 0 | 0 | 0 | 0 | 0 | 0 | 0 | 0 | 0 | 0 | 0 | 0 | 0 | 0 | 0 | 0 | 0 | 0 | 0 | 0 | 0 | 0 | 0 | 0 | 0 | 0 | 0 | 0 | 0 | 0 | 0 | 0 | 0 | 0 | 0 | 0 | 0 | 0 | 0 | 0 | 0 | 0 | 0 | 0 | 0 | 0 | 0 | 0 | 0 | 0 | 0 | 0 | 0 | 0 | 0 | 0 | 0 | 0 | 0 | 0 | 0 | 0 | 0 | 0 | 0 | 0 | 0 | 0 | 0 | 0 | 0 | 0 | 0 | 0 | 0 | 0 | 0 | 0 | 0 | 0 | 0 | 0 | 0 | 0 | 0 | 0 | 0 | 0 | 0 | 0 | 0 | 0 | 0 | 0 | 0 | 0 | 0 | 0 | 0 | 0 | 0
| Elec importée | 3.1 | 3.2 | 3.3 | 3.3 | 3.2 | 3.3 | 3.3 | 3.1 | 3.2 | 3.3 | 3.1 | 3.2 | 3.3 | 3.2 | 3.3 | 3.1 | 3.2 | 3.2 | 3 | 3.1 | 3.2 | 3 | 3.1 | 3.2 | 3.1 | 3.2 | 3.3 | 3.3 | 3.2 | 3.3 | 3.3 | 3.1 | 3.2 | 3.3 | 3.1 | 3.2 | 3.3 | 3.2 | 3.3 | 3.1 | 3.2 | 3.2 | 3 | 3.1 | 3.2 | 3 | 3.1 | 3.2 | 3.4 | 3.5 | 3.6 | 3.6 | 3.5 | 3.6 | 3.7 | 3.5 | 3.5 | 3.6 | 3.4 | 3.5 | 3.6 | 3.5 | 3.6 | 3.4 | 3.5 | 3.5 | 3.3 | 3.4 | 3.5 | 3.3 | 3.4 | 3.5 | 3.5 | 3.6 | 3.6 | 3.5 | 3.6 | 3.7 | 3.5 | 3.5 | 3.6 | 3.4 | 3.5 | 3.6 | 3.5 | 3.6 | 3.4 | 3.5 | 3.5 | 3.3 | 3.4 | 3.5 | 3.3 | 3.4 | 3.5 | 3.4 | 4.9 | 5 | 5.1 | 5.1 | 5 | 5.1 | 5.1 | 5 | 5 | 5.1 | 4.9 | 5 | 5.1 | 5 | 5.1 | 4.9 | 5 | 5 | 4.8 | 4.9 | 5 | 4.8 | 4.9 | 5 | 4.9 | 5 | 5 | 5.1 | 5 | 5.1 | 5.1 | 4.9 | 5 | 5.1 | 4.9 | 5 | 5.1 | 5 | 5.1 | 4.9 | 4.9 | 5 | 4.8 | 4.9 | 5 | 4.8 | 4.9 | 4.9 | 4.9 | 5 | 5.1 | 5.1 | 5 | 5.1 | 5.1 | 4.9 | 5 | 5.1 | 4.9 | 5 | 5.1 | 5 | 5.1 | 4.9 | 4.9 | 5 | 4.8 | 4.9 | 5 | 4.8 | 4.9 | 5 | 4.9 | 5 | 5.1 | 5.1 | 5 | 5.1 | 5.1 | 4.9 | 5 | 5.1 | 4.9 | 5 | 5.1 | 5 | 5.1 | 4.9 | 5 | 5 | 4.8 | 4.9 | 5 | 4.8 | 4.9 | 5 | 4.9 | 5 | 5 | 5.1 | 5 | 5.1 | 5.1 | 4.9 | 5 | 5.1 | 4.9 | 5 | 5.1 | 5 | 5.1 | 4.9 | 4.9 | 5 | 4.8 | 4.9 | 5 | 4.8 | 4.9 | 4.9 | 3.2 | 3.3 | 3.4 | 3.5 | 3.3 | 3.4 | 3.5 | 3.2 | 3.3 | 3.4 | 3.2 | 3.3 | 3.4 | 3.3 | 3.4 | 3.1 | 3.1 | 3.2 | 2.9 | 3 | 3.1 | 2.8 | 2.9 | 3 | 5 | 5.1 | 5.1 | 5 | 5.1 | 5.1 | 5 | 5 | 5.1 | 4.9 | 5 | 5.1 | 5 | 5.1 | 4.9 | 5 | 5 | 4.8 | 4.9 | 5 | 4.8 | 4.9 | 5 | 4.9 | 5 | 5.1 | 5.1 | 5 | 5.1 | 5.1 | 5 | 5 | 5.1 | 4.9 | 5 | 5.1 | 5 | 5.1 | 4.9 | 5 | 5 | 4.8 | 4.9 | 5 | 4.8 | 4.9 | 5 | 4.9 | 5 | 5 | 5.1 | 5 | 5 | 5.1 | 4.9 | 5 | 5.1 | 4.9 | 5 | 5.1 | 5 | 5.1 | 4.9 | 4.9 | 5 | 4.8 | 4.9 | 5 | 4.8 | 4.9 | 4.9 | 4.9 | 5 | 5.1 | 5.1 | 5 | 5.1 | 5.2 | 5 | 5 | 5.1 | 4.9 | 5 | 5.1 | 5 | 5.1 | 4.9 | 5 | 5 | 4.8 | 4.9 | 5 | 4.8 | 4.9 | 5 | 4.9 | 5 | 5.1 | 5.2 | 5 | 5.1 | 5.2 | 5 | 5 | 5.1 | 5 | 5 | 5.1 | 5 | 5.1 | 4.9 | 5 | 5 | 4.9 | 4.9 | 5 | 4.8 | 4.9 | 5 | 5 | 5 | 5.1 | 5.1 | 5 | 5.1 | 5.1 | 5 | 5 | 5.1 | 4.9 | 5 | 5.1 | 5 | 5.1 | 4.9 | 5 | 5 | 4.8 | 4.9 | 5 | 4.8 | 4.9 | 5 | 4.9 | 5 | 5.1 | 5.1 | 5 | 5.1 | 5.1 | 4.9 | 5 | 5.1 | 4.9 | 5 | 5.1 | 5 | 5.1 | 4.9 | 4.9 | 5 | 4.8 | 4.9 | 5 | 4.8 | 4.9 | 5 | 4.9 | 5 | 5.1 | 5.1 | 5 | 5.1 | 5.1 | 4.9 | 5 | 5.1 | 4.9 | 5 | 5.1 | 5 | 5.1 | 4.9 | 4.9 | 5 | 4.8 | 4.9 | 5 | 4.8 | 4.9 | 5 | 4.9 | 5 | 5.1 | 5.1 | 5 | 5.1 | 5.1 | 4.9 | 5 | 5.1 | 4.9 | 5 | 5.1 | 5 | 5.1 | 4.9 | 4.9 | 5 | 4.8 | 4.9 | 5 | 4.8 | 4.9 | 5 | 4.9 | 5 | 5.1 | 5.1 | 5 | 5.1 | 5.1 | 5 | 5 | 5.1 | 4.9 | 5 | 5.1 | 5 | 5.1 | 4.9 | 5 | 5 | 4.9 | 4.9 | 5 | 4.8 | 4.9 | 5 | 4.9 | 5 | 5.1 | 5.1 | 5 | 5.1 | 5.1 | 5 | 5 | 5.1 | 4.9 | 5 | 5.1 | 5 | 5.1 | 4.9 | 5 | 5 | 4.9 | 4.9 | 5 | 4.8 | 4.9 | 5 | 4.9 | 5 | 5 | 5.1 | 5 | 5 | 5.1 | 4.9 | 5 | 5.1 | 4.9 | 5 | 5.1 | 5 | 5.1 | 4.9 | 4.9 | 5 | 4.8 | 4.9 | 5 | 4.8 | 4.9 | 5 | 4.9 | 5 | 5 | 5.1 | 5 | 5 | 5.1 | 4.9 | 5 | 5.1 | 4.9 | 5 | 5.1 | 5 | 5.1 | 4.9 | 4.9 | 5 | 4.8 | 4.9 | 5 | 4.8 | 4.9 | 4.9 | 4.9 | 5 | 5.1 | 5.1 | 5 | 5.1 | 5.1 | 4.9 | 5 | 5.1 | 4.9 | 5 | 5.1 | 5 | 5.1 | 4.9 | 4.9 | 5 | 4.8 | 4.9 | 5 | 4.8 | 4.9 | 5 | 4.9 | 5 | 5.1 | 5.1 | 5 | 5.1 | 5.1 | 5 | 5 | 5.1 | 4.9 | 5 | 5.1 | 4.9 | 5 | 5.1 | 4.9 | 5 | 5 | 4.8 | 4.9 | 5 | 4.9 | 5 | 4.8 | 5 | 5.1 | 5.1 | 5 | 5.1 | 5.1 | 5 | 5 | 5.1 | 4.9 | 5 | 5.1 | 4.9 | 5 | 5.1 | 4.9 | 5 | 5 | 4.8 | 4.9 | 5 | 4.9 | 5 | 4.8
Quantités d'énergie finale importées pour l'éclairage (kWh/m²SREF) |  | 9.9 | 10 | 10 | 10 | 9.8 | 9.8 | 9.8 | 9.7 | 9.7 | 9.7 | 9.9 | 9.9 | 9.9 | 9.8 | 9.8 | 9.7 | 9.7 | 9.6 | 9.7 | 9.6 | 9.6 | 9.4 | 9.4 | 9.4 | 10.7 | 10.7 | 10.7 | 10.7 | 10.6 | 10.6 | 10.6 | 10.5 | 10.5 | 10.5 | 10.7 | 10.7 | 10.7 | 10.7 | 10.7 | 10.5 | 10.5 | 10.5 | 10.5 | 10.5 | 10.5 | 10.3 | 10.3 | 10.3 | 11.6 | 11.6 | 11.6 | 11.6 | 11.5 | 11.5 | 11.5 | 11.4 | 11.4 | 11.4 | 11.6 | 11.6 | 11.6 | 11.6 | 11.6 | 11.5 | 11.5 | 11.5 | 11.4 | 11.4 | 11.4 | 11.3 | 11.3 | 11.3 | 11.6 | 11.6 | 11.6 | 11.5 | 11.5 | 11.5 | 11.4 | 11.4 | 11.4 | 11.6 | 11.6 | 11.6 | 11.6 | 11.6 | 11.5 | 11.5 | 11.5 | 11.4 | 11.4 | 11.4 | 11.3 | 11.3 | 11.3 | 11.6 | 13.9 | 14.1 | 14 | 14 | 13.9 | 13.9 | 13.9 | 13.9 | 13.9 | 13.9 | 14 | 13.9 | 13.9 | 13.9 | 13.9 | 13.8 | 13.8 | 13.8 | 13.9 | 13.9 | 13.9 | 13.8 | 13.7 | 13.7 | 9.9 | 10 | 10 | 10 | 9.8 | 9.8 | 9.8 | 9.6 | 9.6 | 9.6 | 10 | 10 | 10 | 9.9 | 9.9 | 9.8 | 9.8 | 9.8 | 9.7 | 9.7 | 9.7 | 9.4 | 9.4 | 9.4 | 10.7 | 10.8 | 10.7 | 10.7 | 10.6 | 10.6 | 10.6 | 10.5 | 10.5 | 10.5 | 10.7 | 10.7 | 10.7 | 10.7 | 10.7 | 10.5 | 10.5 | 10.4 | 10.7 | 10.6 | 10.6 | 10.4 | 10.3 | 10.3 | 13.9 | 14.1 | 14 | 14 | 13.9 | 13.9 | 13.9 | 13.9 | 13.9 | 13.9 | 14 | 13.9 | 13.9 | 13.9 | 13.9 | 13.8 | 13.8 | 13.8 | 13.9 | 13.9 | 13.9 | 13.8 | 13.7 | 13.7 | 13.9 | 14.1 | 14 | 14 | 13.9 | 13.9 | 13.9 | 13.9 | 13.9 | 13.9 | 14 | 13.9 | 13.9 | 13.9 | 13.9 | 13.8 | 13.8 | 13.8 | 13.9 | 13.9 | 13.9 | 13.8 | 13.7 | 13.7 | 8.4 | 8.8 | 8.9 | 9.1 | 8.6 | 8.8 | 9 | 8.2 | 8.3 | 8.4 | 8.4 | 8.5 | 8.7 | 8.5 | 8.7 | 7.9 | 8 | 8.2 | 7.2 | 7.3 | 7.5 | 6.8 | 6.9 | 7.1 | 14.1 | 14 | 14 | 13.9 | 13.9 | 13.9 | 13.9 | 13.9 | 13.9 | 14 | 13.9 | 13.9 | 13.9 | 13.9 | 13.8 | 13.8 | 13.8 | 13.9 | 13.9 | 13.9 | 13.8 | 13.7 | 13.7 | 13.9 | 14.1 | 14 | 14 | 13.9 | 13.9 | 13.9 | 13.9 | 13.9 | 13.9 | 14 | 13.9 | 13.9 | 13.9 | 13.9 | 13.8 | 13.8 | 13.8 | 13.9 | 13.9 | 13.9 | 13.8 | 13.7 | 13.7 | 13.9 | 14 | 14 | 14 | 14 | 13.9 | 13.9 | 13.9 | 13.9 | 13.9 | 14 | 14 | 13.9 | 13.9 | 13.9 | 13.8 | 13.8 | 13.8 | 14 | 13.9 | 13.9 | 13.7 | 13.7 | 13.7 | 14 | 14.1 | 14 | 14 | 13.9 | 13.9 | 13.9 | 13.9 | 13.9 | 13.9 | 14 | 13.9 | 13.9 | 13.9 | 13.9 | 13.8 | 13.8 | 13.8 | 13.9 | 13.9 | 13.9 | 13.8 | 13.7 | 13.7 | 13.9 | 14.1 | 14 | 14 | 13.9 | 13.9 | 13.9 | 13.9 | 13.9 | 13.9 | 14 | 13.9 | 13.9 | 13.9 | 13.9 | 13.8 | 13.8 | 13.8 | 13.9 | 13.9 | 13.9 | 13.7 | 13.7 | 13.7 | 13.9 | 14.1 | 14 | 14 | 13.9 | 13.9 | 13.9 | 13.9 | 13.9 | 13.9 | 14 | 13.9 | 13.9 | 13.9 | 13.9 | 13.8 | 13.8 | 13.8 | 13.9 | 13.9 | 13.9 | 13.8 | 13.7 | 13.7 | 13.9 | 11.2 | 11.2 | 11.2 | 11 | 11 | 11 | 10.9 | 10.9 | 10.9 | 11.1 | 11.1 | 11.1 | 11.1 | 11.1 | 10.9 | 10.9 | 10.9 | 10.9 | 10.9 | 10.9 | 10.7 | 10.7 | 10.7 | 11.1 | 10.5 | 10.5 | 10.5 | 10.3 | 10.3 | 10.3 | 10.2 | 10.2 | 10.2 | 10.5 | 10.5 | 10.5 | 10.5 | 10.5 | 10.3 | 10.3 | 10.3 | 10.4 | 10.3 | 10.3 | 10.1 | 10.1 | 10 | 10.5 | 10.5 | 10.5 | 10.5 | 10.3 | 10.3 | 10.3 | 10.2 | 10.2 | 10.2 | 10.5 | 10.5 | 10.5 | 10.5 | 10.5 | 10.3 | 10.3 | 10.3 | 10.4 | 10.3 | 10.3 | 10.1 | 10.1 | 10 | 10.5 | 14 | 14 | 14 | 13.9 | 13.9 | 13.9 | 13.9 | 13.9 | 13.9 | 13.9 | 13.9 | 13.9 | 13.9 | 13.9 | 13.8 | 13.8 | 13.8 | 13.9 | 13.9 | 13.9 | 13.7 | 13.7 | 13.7 | 13.9 | 14 | 14 | 14 | 13.9 | 13.9 | 13.9 | 13.9 | 13.9 | 13.9 | 13.9 | 13.9 | 13.9 | 13.9 | 13.9 | 13.8 | 13.8 | 13.8 | 13.9 | 13.9 | 13.9 | 13.7 | 13.7 | 13.7 | 13.9 | 14 | 14 | 14 | 13.9 | 13.9 | 13.9 | 13.9 | 13.9 | 13.9 | 13.9 | 13.9 | 13.9 | 13.9 | 13.9 | 13.8 | 13.8 | 13.8 | 13.9 | 13.9 | 13.9 | 13.7 | 13.7 | 13.7 | 13.9 | 14 | 14 | 14 | 14 | 13.9 | 13.9 | 13.9 | 13.9 | 13.9 | 14 | 13.9 | 13.9 | 13.9 | 13.9 | 13.8 | 13.8 | 13.8 | 14 | 13.9 | 13.9 | 13.7 | 13.7 | 13.7 | 14 | 10.5 | 10.5 | 10.5 | 10.3 | 10.3 | 10.3 | 10.2 | 10.2 | 10.2 | 10.5 | 10.5 | 10.5 | 10.5 | 10.5 | 10.3 | 10.3 | 10.3 | 10.4 | 10.3 | 10.3 | 10.1 | 10.1 | 10 | 10.5 | 14.1 | 14 | 14 | 13.9 | 13.9 | 13.9 | 13.9 | 13.9 | 13.9 | 14 | 13.9 | 13.9 | 13.9 | 13.9 | 13.9 | 13.8 | 13.8 | 13.8 | 13.9 | 13.9 | 13.9 | 13.7 | 13.7 | 13.8 | 14.1 | 14 | 14 | 13.9 | 13.9 | 13.9 | 13.9 | 13.9 | 13.9 | 14 | 13.9 | 13.9 | 13.9 | 13.9 | 13.9 | 13.8 | 13.8 | 13.8 | 13.9 | 13.9 | 13.9 | 13.7 | 13.7 | 13.8
Quantités d'énergie finale importées pour la ventilation (kWh/m²SREF) |  | 4.7 | 4.7 | 4.7 | 4.7 | 4.7 | 4.7 | 4.7 | 4.7 | 4.7 | 4.7 | 4.7 | 4.7 | 4.7 | 4.7 | 4.7 | 4.7 | 4.7 | 4.7 | 4.7 | 4.7 | 4.7 | 4.7 | 4.7 | 4.7 | 4.7 | 4.7 | 4.7 | 4.7 | 4.7 | 4.7 | 4.7 | 4.7 | 4.7 | 4.7 | 4.7 | 4.7 | 4.7 | 4.7 | 4.7 | 4.7 | 4.7 | 4.7 | 4.7 | 4.7 | 4.7 | 4.7 | 4.7 | 4.7 | 4.7 | 4.7 | 4.7 | 4.7 | 4.7 | 4.7 | 4.7 | 4.7 | 4.7 | 4.7 | 4.7 | 4.7 | 4.7 | 4.7 | 4.7 | 4.7 | 4.7 | 4.7 | 4.7 | 4.7 | 4.7 | 4.7 | 4.7 | 4.7 | 4.7 | 4.7 | 4.7 | 4.7 | 4.7 | 4.7 | 4.7 | 4.7 | 4.7 | 4.7 | 4.7 | 4.7 | 4.7 | 4.7 | 4.7 | 4.7 | 4.7 | 4.7 | 4.7 | 4.7 | 4.7 | 4.7 | 4.7 | 4.7 | 4.7 | 4.7 | 4.7 | 4.7 | 4.7 | 4.7 | 4.7 | 4.7 | 4.7 | 4.7 | 4.7 | 4.7 | 4.7 | 4.7 | 4.7 | 4.7 | 4.7 | 4.7 | 4.7 | 4.7 | 4.7 | 4.7 | 4.7 | 4.7 | 4.7 | 4.7 | 4.7 | 4.7 | 4.7 | 4.7 | 4.7 | 4.7 | 4.7 | 4.7 | 4.7 | 4.7 | 4.7 | 4.7 | 4.7 | 4.7 | 4.7 | 4.7 | 4.7 | 4.7 | 4.7 | 4.7 | 4.7 | 4.7 | 4.7 | 4.7 | 4.7 | 4.7 | 4.7 | 4.7 | 4.7 | 4.7 | 4.7 | 4.7 | 4.7 | 4.7 | 4.7 | 4.7 | 4.7 | 4.7 | 4.7 | 4.7 | 4.7 | 4.7 | 4.7 | 4.7 | 4.7 | 4.7 | 4.7 | 4.7 | 4.7 | 4.7 | 4.7 | 4.7 | 4.7 | 4.7 | 4.7 | 4.7 | 4.7 | 4.7 | 4.7 | 4.7 | 4.7 | 4.7 | 4.7 | 4.7 | 4.7 | 4.7 | 4.7 | 4.7 | 4.7 | 4.7 | 9.3 | 9.5 | 10.2 | 10.9 | 9.6 | 10.3 | 10.9 | 9.4 | 10 | 10.6 | 9.2 | 10 | 10.8 | 10 | 10.8 | 8.8 | 9.5 | 10.2 | 8.6 | 9.3 | 10 | 8.4 | 9.1 | 9.9 | 2.7 | 2.8 | 2.8 | 2.9 | 2.8 | 2.8 | 2.9 | 2.6 | 2.7 | 2.7 | 2.7 | 2.7 | 2.8 | 2.7 | 2.8 | 2.5 | 2.6 | 2.6 | 2.4 | 2.4 | 2.4 | 2.3 | 2.3 | 2.3 | 4.7 | 4.7 | 4.7 | 4.7 | 4.7 | 4.7 | 4.7 | 4.7 | 4.7 | 4.7 | 4.7 | 4.7 | 4.7 | 4.7 | 4.7 | 4.7 | 4.7 | 4.7 | 4.7 | 4.7 | 4.7 | 4.7 | 4.7 | 4.7 | 4.7 | 4.7 | 4.7 | 4.7 | 4.7 | 4.7 | 4.7 | 4.7 | 4.7 | 4.7 | 4.7 | 4.7 | 4.7 | 4.7 | 4.7 | 4.7 | 4.7 | 4.7 | 4.7 | 4.7 | 4.7 | 4.7 | 4.7 | 4.7 | 13.3 | 13.3 | 13.3 | 13.3 | 13.3 | 13.3 | 13.3 | 13.3 | 13.3 | 13.3 | 13.3 | 13.3 | 13.3 | 13.3 | 13.3 | 13.3 | 13.3 | 13.3 | 13.3 | 13.3 | 13.3 | 13.3 | 13.3 | 13.3 | 5.9 | 5.9 | 5.9 | 5.9 | 5.9 | 5.9 | 5.9 | 5.9 | 5.9 | 5.9 | 5.9 | 5.9 | 5.9 | 5.9 | 5.9 | 5.9 | 5.9 | 5.9 | 5.9 | 5.9 | 5.9 | 5.9 | 5.9 | 5.9 | 4.7 | 4.7 | 4.7 | 4.7 | 4.7 | 4.7 | 4.7 | 4.7 | 4.7 | 4.7 | 4.7 | 4.7 | 4.7 | 4.7 | 4.7 | 4.7 | 4.7 | 4.7 | 4.7 | 4.7 | 4.7 | 4.7 | 4.7 | 4.7 | 4.7 | 4.7 | 4.7 | 4.7 | 4.7 | 4.7 | 4.7 | 4.7 | 4.7 | 4.7 | 4.7 | 4.7 | 4.7 | 4.7 | 4.7 | 4.7 | 4.7 | 4.7 | 4.7 | 4.7 | 4.7 | 4.7 | 4.7 | 4.7 | 4.7 | 4.7 | 4.7 | 4.7 | 4.7 | 4.7 | 4.7 | 4.7 | 4.7 | 4.7 | 4.7 | 4.7 | 4.7 | 4.7 | 4.7 | 4.7 | 4.7 | 4.7 | 4.7 | 4.7 | 4.7 | 4.7 | 4.7 | 4.7 | 4.7 | 4.7 | 4.7 | 4.7 | 4.7 | 4.7 | 4.7 | 4.7 | 4.7 | 4.7 | 4.7 | 4.7 | 4.7 | 4.7 | 4.7 | 4.7 | 4.7 | 4.7 | 4.7 | 4.7 | 4.7 | 4.7 | 4.7 | 4.7 | 4.7 | 4.7 | 4.7 | 4.7 | 4.7 | 4.7 | 4.7 | 4.7 | 4.7 | 4.7 | 4.7 | 4.7 | 4.7 | 4.7 | 4.7 | 4.7 | 4.7 | 4.7 | 4.7 | 4.7 | 4.7 | 4.7 | 4.7 | 4.7 | 4.7 | 4.7 | 4.7 | 4.7 | 4.7 | 4.7 | 4.7 | 4.7 | 4.7 | 4.7 | 4.7 | 4.7 | 4.7 | 4.7 | 4.7 | 4.7 | 4.7 | 4.7 | 4.7 | 4.7 | 4.7 | 4.7 | 4.7 | 4.7 | 4.7 | 4.7 | 4.7 | 4.7 | 4.7 | 4.7 | 4.7 | 4.7 | 4.7 | 4.7 | 4.7 | 4.7 | 4.7 | 4.7 | 4.7 | 4.7 | 4.7 | 4.7 | 4.7 | 4.7 | 4.7 | 4.7 | 4.7 | 4.7 | 13.3 | 13.3 | 13.3 | 13.3 | 13.3 | 13.3 | 13.3 | 13.3 | 13.3 | 13.3 | 13.3 | 13.3 | 13.3 | 13.3 | 13.3 | 13.3 | 13.3 | 13.3 | 13.3 | 13.3 | 13.3 | 13.3 | 13.3 | 13.3 | 14 | 13.7 | 13.5 | 14.5 | 13.9 | 13.5 | 14.9 | 14.1 | 13.8 | 13.8 | 13.6 | 13.4 | 13.7 | 13.4 | 14.4 | 13.9 | 13.6 | 15.3 | 14.6 | 14.2 | 15.2 | 15 | 14.5 | 14.3 | 4.7 | 4.7 | 4.7 | 4.7 | 4.7 | 4.7 | 4.7 | 4.7 | 4.7 | 4.7 | 4.7 | 4.7 | 4.7 | 4.7 | 4.7 | 4.7 | 4.7 | 4.7 | 4.7 | 4.7 | 4.7 | 4.7 | 4.7 | 4.7 | 4.8 | 4.7 | 4.7 | 4.8 | 4.8 | 4.7 | 4.9 | 4.8 | 4.7 | 4.8 | 4.7 | 4.7 | 4.8 | 4.7 | 4.7 | 4.8 | 4.8 | 4.7 | 5.2 | 4.9 | 4.8 | 5 | 4.8 | 5.2 | 4.8 | 4.8 | 4.7 | 4.9 | 4.8 | 4.7 | 4.9 | 4.8 | 4.7 | 4.8 | 4.7 | 4.7 | 4.8 | 4.7 | 4.7 | 4.8 | 4.8 | 4.7 | 5.2 | 4.9 | 4.8 | 5 | 4.8 | 5.3
Quantités d'énergie finale importées pour la distribution (kWh/m²SREF) |  | 0.6 | 0.6 | 0.7 | 0.9 | 0.6 | 0.7 | 0.9 | 0.6 | 0.7 | 0.8 | 0.6 | 0.7 | 0.8 | 0.7 | 0.8 | 0.5 | 0.6 | 0.7 | 0.5 | 0.6 | 0.7 | 0.4 | 0.6 | 0.7 | 0.6 | 0.6 | 0.7 | 0.8 | 0.6 | 0.7 | 0.8 | 0.6 | 0.7 | 0.8 | 0.6 | 0.7 | 0.8 | 0.7 | 0.8 | 0.5 | 0.6 | 0.7 | 0.5 | 0.6 | 0.7 | 0.4 | 0.5 | 0.6 | 0 | 0 | 0 | 0 | 0 | 0 | 0 | 0 | 0 | 0 | 0 | 0 | 0 | 0 | 0 | 0 | 0 | 0 | 0 | 0 | 0 | 0 | 0 | 0 | 0 | 0 | 0 | 0 | 0 | 0 | 0 | 0 | 0 | 0 | 0 | 0 | 0 | 0 | 0 | 0 | 0 | 0 | 0 | 0 | 0 | 0 | 0 | 0 | 0.4 | 0.5 | 0.5 | 0.6 | 0.5 | 0.6 | 0.6 | 0.5 | 0.5 | 0.6 | 0.4 | 0.5 | 0.6 | 0.5 | 0.6 | 0.4 | 0.5 | 0.6 | 0.4 | 0.5 | 0.5 | 0.3 | 0.4 | 0.5 | 0.5 | 0.5 | 0.6 | 0.7 | 0.5 | 0.6 | 0.7 | 0.5 | 0.5 | 0.6 | 0.5 | 0.5 | 0.6 | 0.5 | 0.6 | 0.4 | 0.5 | 0.6 | 0.4 | 0.4 | 0.5 | 0.3 | 0.4 | 0.5 | 0.5 | 0.5 | 0.6 | 0.7 | 0.5 | 0.6 | 0.7 | 0.5 | 0.6 | 0.6 | 0.5 | 0.5 | 0.6 | 0.5 | 0.6 | 0.4 | 0.5 | 0.6 | 0.4 | 0.5 | 0.6 | 0.3 | 0.4 | 0.5 | 0.4 | 0.5 | 0.5 | 0.6 | 0.5 | 0.5 | 0.6 | 0.4 | 0.5 | 0.6 | 0.4 | 0.5 | 0.6 | 0.5 | 0.6 | 0.4 | 0.5 | 0.5 | 0.4 | 0.4 | 0.5 | 0.3 | 0.4 | 0.5 | 0 | 0 | 0 | 0 | 0 | 0 | 0 | 0 | 0 | 0 | 0 | 0 | 0 | 0 | 0 | 0 | 0 | 0 | 0 | 0 | 0 | 0 | 0 | 0 | 0.4 | 0.4 | 0.5 | 0.6 | 0.4 | 0.5 | 0.6 | 0.4 | 0.5 | 0.5 | 0.4 | 0.5 | 0.5 | 0.5 | 0.5 | 0.3 | 0.4 | 0.5 | 0.3 | 0.4 | 0.5 | 0.3 | 0.4 | 0.4 | 0.5 | 0.5 | 0.6 | 0.5 | 0.6 | 0.6 | 0.5 | 0.5 | 0.6 | 0.4 | 0.5 | 0.6 | 0.5 | 0.6 | 0.4 | 0.5 | 0.6 | 0.4 | 0.5 | 0.5 | 0.3 | 0.4 | 0.5 | 0.4 | 0.5 | 0.5 | 0.6 | 0.5 | 0.5 | 0.6 | 0.4 | 0.5 | 0.6 | 0.4 | 0.5 | 0.6 | 0.5 | 0.6 | 0.4 | 0.5 | 0.6 | 0.4 | 0.4 | 0.5 | 0.3 | 0.4 | 0.5 | 0.4 | 0.3 | 0.3 | 0.4 | 0.3 | 0.3 | 0.4 | 0.3 | 0.3 | 0.4 | 0.2 | 0.3 | 0.4 | 0.3 | 0.4 | 0.2 | 0.3 | 0.3 | 0.2 | 0.3 | 0.3 | 0.2 | 0.2 | 0.3 | 0.2 | 0.5 | 0.6 | 0.7 | 0.5 | 0.6 | 0.7 | 0.5 | 0.6 | 0.7 | 0.5 | 0.6 | 0.7 | 0.6 | 0.7 | 0.5 | 0.6 | 0.6 | 0.4 | 0.5 | 0.6 | 0.4 | 0.5 | 0.6 | 0.5 | 0 | 0 | 0 | 0 | 0 | 0 | 0 | 0 | 0 | 0 | 0 | 0 | 0 | 0 | 0 | 0 | 0 | 0 | 0 | 0 | 0 | 0 | 0 | 0 | 0.5 | 0.5 | 0.6 | 0.5 | 0.6 | 0.6 | 0.5 | 0.5 | 0.6 | 0.4 | 0.5 | 0.6 | 0.5 | 0.6 | 0.4 | 0.5 | 0.6 | 0.4 | 0.5 | 0.5 | 0.3 | 0.4 | 0.5 | 0.4 | 0.5 | 0.6 | 0.6 | 0.5 | 0.5 | 0.6 | 0.4 | 0.5 | 0.6 | 0.4 | 0.5 | 0.6 | 0.5 | 0.6 | 0.4 | 0.5 | 0.5 | 0.4 | 0.4 | 0.5 | 0.3 | 0.4 | 0.5 | 0.4 | 0.4 | 0.5 | 0.6 | 0.4 | 0.5 | 0.6 | 0.4 | 0.5 | 0.5 | 0.4 | 0.5 | 0.5 | 0.5 | 0.5 | 0.3 | 0.4 | 0.5 | 0.3 | 0.4 | 0.5 | 0.3 | 0.3 | 0.4 | 0.4 | 0.4 | 0.5 | 0.6 | 0.4 | 0.5 | 0.6 | 0.4 | 0.5 | 0.5 | 0.4 | 0.5 | 0.5 | 0.5 | 0.5 | 0.3 | 0.4 | 0.5 | 0.3 | 0.4 | 0.5 | 0.3 | 0.3 | 0.4 | 0.4 | 0.5 | 0.6 | 0.6 | 0.5 | 0.6 | 0.6 | 0.5 | 0.5 | 0.6 | 0.5 | 0.5 | 0.6 | 0.5 | 0.6 | 0.4 | 0.5 | 0.6 | 0.5 | 0.5 | 0.6 | 0.4 | 0.5 | 0.5 | 0.5 | 0.5 | 0.6 | 0.6 | 0.5 | 0.6 | 0.6 | 0.5 | 0.5 | 0.6 | 0.5 | 0.5 | 0.6 | 0.5 | 0.6 | 0.4 | 0.5 | 0.6 | 0.5 | 0.5 | 0.6 | 0.4 | 0.5 | 0.5 | 0.5 | 0.3 | 0.3 | 0.4 | 0.3 | 0.3 | 0.4 | 0.3 | 0.3 | 0.4 | 0.2 | 0.3 | 0.4 | 0.3 | 0.4 | 0.2 | 0.3 | 0.3 | 0.2 | 0.3 | 0.3 | 0.2 | 0.2 | 0.3 | 0.2 | 0.3 | 0.3 | 0.4 | 0.3 | 0.3 | 0.4 | 0.3 | 0.3 | 0.4 | 0.2 | 0.3 | 0.4 | 0.3 | 0.4 | 0.2 | 0.3 | 0.3 | 0.2 | 0.3 | 0.3 | 0.2 | 0.2 | 0.3 | 0.2 | 0.4 | 0.5 | 0.6 | 0.4 | 0.5 | 0.6 | 0.4 | 0.5 | 0.5 | 0.4 | 0.5 | 0.5 | 0.5 | 0.5 | 0.3 | 0.4 | 0.5 | 0.3 | 0.4 | 0.5 | 0.3 | 0.3 | 0.4 | 0.4 | 0.5 | 0.5 | 0.6 | 0.5 | 0.6 | 0.6 | 0.5 | 0.5 | 0.6 | 0.4 | 0.5 | 0.6 | 0.4 | 0.5 | 0.6 | 0.4 | 0.5 | 0.6 | 0.4 | 0.5 | 0.5 | 0.4 | 0.5 | 0.3 | 0.5 | 0.5 | 0.6 | 0.5 | 0.6 | 0.6 | 0.5 | 0.5 | 0.6 | 0.4 | 0.5 | 0.6 | 0.4 | 0.5 | 0.6 | 0.4 | 0.5 | 0.6 | 0.4 | 0.5 | 0.5 | 0.4 | 0.5 | 0.3
Quantités d'énergie finale importées pour le déplacement des occupants (kWh/m²SREF) |  | 0 | 0 | 0 | 0 | 0 | 0 | 0 | 0 | 0 | 0 | 0 | 0 | 0 | 0 | 0 | 0 | 0 | 0 | 0 | 0 | 0 | 0 | 0 | 0 | 0 | 0 | 0 | 0 | 0 | 0 | 0 | 0 | 0 | 0 | 0 | 0 | 0 | 0 | 0 | 0 | 0 | 0 | 0 | 0 | 0 | 0 | 0 | 0 | 4.1 | 4.1 | 4.1 | 4.1 | 4.1 | 4.1 | 4.1 | 4.1 | 4.1 | 4.1 | 4.1 | 4.1 | 4.1 | 4.1 | 4.1 | 4.1 | 4.1 | 4.1 | 4.1 | 4.1 | 4.1 | 4.1 | 4.1 | 4.1 | 4.1 | 4.1 | 4.1 | 4.1 | 4.1 | 4.1 | 4.1 | 4.1 | 4.1 | 4.1 | 4.1 | 4.1 | 4.1 | 4.1 | 4.1 | 4.1 | 4.1 | 4.1 | 4.1 | 4.1 | 4.1 | 4.1 | 4.1 | 4.1 | 0 | 0 | 0 | 0 | 0 | 0 | 0 | 0 | 0 | 0 | 0 | 0 | 0 | 0 | 0 | 0 | 0 | 0 | 0 | 0 | 0 | 0 | 0 | 0 | 0 | 0 | 0 | 0 | 0 | 0 | 0 | 0 | 0 | 0 | 0 | 0 | 0 | 0 | 0 | 0 | 0 | 0 | 0 | 0 | 0 | 0 | 0 | 0 | 0 | 0 | 0 | 0 | 0 | 0 | 0 | 0 | 0 | 0 | 0 | 0 | 0 | 0 | 0 | 0 | 0 | 0 | 0 | 0 | 0 | 0 | 0 | 0 | 0 | 0 | 0 | 0 | 0 | 0 | 0 | 0 | 0 | 0 | 0 | 0 | 0 | 0 | 0 | 0 | 0 | 0 | 0 | 0 | 0 | 0 | 0 | 0 | 0 | 0 | 0 | 0 | 0 | 0 | 0 | 0 | 0 | 0 | 0 | 0 | 0 | 0 | 0 | 0 | 0 | 0 | 0 | 0 | 0 | 0 | 0 | 0 | 0 | 0 | 0 | 0 | 0 | 0 | 0 | 0 | 0 | 0 | 0 | 0 | 0 | 0 | 0 | 0 | 0 | 0 | 0 | 0 | 0 | 0 | 0 | 0 | 0 | 0 | 0 | 0 | 0 | 0 | 0 | 0 | 0 | 0 | 0 | 0 | 0 | 0 | 0 | 0 | 0 | 0 | 0 | 0 | 0 | 0 | 0 | 0 | 0 | 0 | 0 | 0 | 0 | 0 | 0 | 0 | 0 | 0 | 0 | 0 | 0 | 0 | 0 | 0 | 0 | 0 | 0 | 0 | 0 | 0 | 0 | 0 | 0 | 0 | 0 | 0 | 0 | 0 | 0 | 0 | 0 | 0 | 0 | 0 | 0 | 0 | 0 | 0 | 0 | 0 | 0 | 0 | 0 | 0 | 0 | 0 | 0 | 0 | 0 | 0 | 0 | 0 | 0 | 0 | 0 | 0 | 0 | 0 | 0 | 0 | 0 | 0 | 0 | 0 | 0 | 0 | 0 | 0 | 0 | 0 | 0 | 0 | 0 | 0 | 0 | 0 | 0 | 0 | 0 | 0 | 0 | 0 | 0 | 0 | 0 | 0 | 0 | 0 | 0 | 0 | 0 | 0 | 0 | 0 | 0 | 0 | 0 | 0 | 0 | 0 | 0 | 0 | 0 | 0 | 0 | 0 | 0 | 0 | 0 | 0 | 0 | 0 | 0 | 0 | 0 | 0 | 0 | 0 | 0 | 0 | 0 | 0 | 0 | 0 | 0 | 0 | 0 | 0 | 0 | 0 | 0 | 0 | 0 | 0 | 0 | 0 | 0 | 0 | 0 | 0 | 0 | 0 | 0 | 0 | 0 | 0 | 0 | 0 | 0 | 0 | 0 | 0 | 0 | 0 | 0 | 0 | 0 | 0 | 0 | 0 | 0 | 0 | 0 | 0 | 0 | 0 | 0 | 0 | 0 | 0 | 0 | 0 | 0 | 0 | 0 | 0 | 0 | 0 | 0 | 0 | 0 | 0 | 0 | 0 | 0 | 0 | 0 | 0 | 0 | 0 | 0 | 0 | 0 | 0 | 0 | 0 | 0 | 0 | 0 | 0 | 0 | 0 | 0 | 0 | 0 | 0 | 0 | 0 | 0 | 0 | 0 | 0 | 0 | 0 | 0 | 0 | 0 | 0 | 0 | 0 | 0 | 0 | 0 | 0 | 0 | 0 | 0 | 0 | 0 | 0 | 0 | 0 | 0 | 0 | 0 | 0 | 0 | 0 | 0 | 0 | 0 | 0 | 0 | 0 | 0 | 0 | 0 | 0 | 0 | 0 | 0 | 0 | 0 | 0 | 0 | 0 | 0 | 0 | 0 | 0 | 0 | 0 | 0 | 0 | 0 | 0 | 0 | 0 | 0 | 0 | 0 | 0 | 0 | 0 | 0 | 0 | 0 | 0 | 0 | 0 | 0 | 0 | 0 | 0 | 0 | 0 | 0 | 0 | 0 | 0 | 0 | 0 | 0 | 0 | 0 | 0 | 0 | 0 | 0 | 0 | 0 | 0 | 0 | 0 | 0 | 0 | 0 | 0 | 0 | 0 | 0 | 0 | 0 | 0 | 0 | 0 | 0 | 0 | 0 | 0 | 0 | 0 | 0 | 0 | 0 | 0 | 0 | 0 | 0 | 0 | 0 | 0 | 0 | 0 | 0 | 0 | 0 | 0 | 0 | 0 | 0 | 0 | 0 | 0 | 0 | 0 | 0 | 0 | 0 | 0 | 0 | 0 | 0 | 0 | 0 | 0 | 0 | 0
Production d'électricité en énergie finale par les installations photovoltaïques (kWh/m²SREF) | Elec produite | 0 | 0 | 0 | 0 | 0 | 0 | 0 | 0 | 0 | 0 | 0 | 0 | 0 | 0 | 0 | 0 | 0 | 0 | 0 | 0 | 0 | 0 | 0 | 0 | 0 | 0 | 0 | 0 | 0 | 0 | 0 | 0 | 0 | 0 | 0 | 0 | 0 | 0 | 0 | 0 | 0 | 0 | 0 | 0 | 0 | 0 | 0 | 0 | 0 | 0 | 0 | 0 | 0 | 0 | 0 | 0 | 0 | 0 | 0 | 0 | 0 | 0 | 0 | 0 | 0 | 0 | 0 | 0 | 0 | 0 | 0 | 0 | 0 | 0 | 0 | 0 | 0 | 0 | 0 | 0 | 0 | 0 | 0 | 0 | 0 | 0 | 0 | 0 | 0 | 0 | 0 | 0 | 0 | 0 | 0 | 0 | 0 | 0 | 0 | 0 | 0 | 0 | 0 | 0 | 0 | 0 | 0 | 0 | 0 | 0 | 0 | 0 | 0 | 0 | 0 | 0 | 0 | 0 | 0 | 0 | 0 | 0 | 0 | 0 | 0 | 0 | 0 | 0 | 0 | 0 | 0 | 0 | 0 | 0 | 0 | 0 | 0 | 0 | 0 | 0 | 0 | 0 | 0 | 0 | 0 | 0 | 0 | 0 | 0 | 0 | 0 | 0 | 0 | 0 | 0 | 0 | 0 | 0 | 0 | 0 | 0 | 0 | 0 | 0 | 0 | 0 | 0 | 0 | 0 | 0 | 0 | 0 | 0 | 0 | 0 | 0 | 0 | 0 | 0 | 0 | 0 | 0 | 0 | 0 | 0 | 0 | 0 | 0 | 0 | 0 | 0 | 0 | 0 | 0 | 0 | 0 | 0 | 0 | 0 | 0 | 0 | 0 | 0 | 0 | 0 | 0 | 0 | 0 | 0 | 0 | 0 | 0 | 0 | 0 | 0 | 0 | 57.1 | 53.9 | 54.5 | 55.1 | 52.4 | 52.9 | 53.5 | 57.8 | 58.4 | 59.1 | 56.5 | 57.1 | 57.8 | 57.7 | 58.4 | 64.1 | 64.8 | 65.5 | 75.1 | 75.9 | 76.8 | 77.9 | 78.8 | 79.7 | 0 | 0 | 0 | 0 | 0 | 0 | 0 | 0 | 0 | 0 | 0 | 0 | 0 | 0 | 0 | 0 | 0 | 0 | 0 | 0 | 0 | 0 | 0 | 0 | 0 | 0 | 0 | 0 | 0 | 0 | 0 | 0 | 0 | 0 | 0 | 0 | 0 | 0 | 0 | 0 | 0 | 0 | 0 | 0 | 0 | 0 | 0 | 0 | 0 | 0 | 0 | 0 | 0 | 0 | 0 | 0 | 0 | 0 | 0 | 0 | 0 | 0 | 0 | 0 | 0 | 0 | 0 | 0 | 0 | 0 | 0 | 0 | 0 | 0 | 0 | 0 | 0 | 0 | 0 | 0 | 0 | 0 | 0 | 0 | 0 | 0 | 0 | 0 | 0 | 0 | 0 | 0 | 0 | 0 | 0 | 0 | 0 | 0 | 0 | 0 | 0 | 0 | 0 | 0 | 0 | 0 | 0 | 0 | 0 | 0 | 0 | 0 | 0 | 0 | 0 | 0 | 0 | 0 | 0 | 0 | 0 | 0 | 0 | 0 | 0 | 0 | 0 | 0 | 0 | 0 | 0 | 0 | 0 | 0 | 0 | 0 | 0 | 0 | 0 | 0 | 0 | 0 | 0 | 0 | 0 | 0 | 0 | 0 | 0 | 0 | 0 | 0 | 0 | 0 | 0 | 0 | 0 | 0 | 0 | 0 | 0 | 0 | 0 | 0 | 0 | 0 | 0 | 0 | 0 | 0 | 0 | 0 | 0 | 0 | 0 | 0 | 0 | 0 | 0 | 0 | 0 | 0 | 0 | 0 | 0 | 0 | 0 | 0 | 0 | 0 | 0 | 0 | 0 | 0 | 0 | 0 | 0 | 0 | 0 | 0 | 0 | 0 | 0 | 0 | 0 | 0 | 0 | 0 | 0 | 0 | 0 | 0 | 0 | 0 | 0 | 0 | 0 | 0 | 0 | 0 | 0 | 0 | 0 | 0 | 0 | 0 | 0 | 0 | 0 | 0 | 0 | 0 | 0 | 0 | 0 | 0 | 0 | 0 | 0 | 0 | 0 | 0 | 0 | 0 | 0 | 0 | 0 | 0 | 0 | 0 | 0 | 0 | 0 | 0 | 0 | 0 | 0 | 0 | 0 | 0 | 0 | 0 | 0 | 0 | 0 | 0 | 0 | 0 | 0 | 0 | 0 | 0 | 0 | 0 | 0 | 0 | 0 | 0 | 0 | 0 | 0 | 0 | 0 | 0 | 0 | 0 | 0 | 0 | 0 | 0 | 0 | 0 | 0 | 0 | 0 | 0 | 0 | 0 | 0 | 0 | 0 | 0 | 0 | 0 | 0 | 0 | 0 | 0 | 0 | 0 | 0 | 0 | 0 | 0 | 0 | 0 | 0 | 0 | 0 | 0 | 0 | 0 | 0 | 0 | 0 | 0 | 0 | 0 | 0 | 0 | 0 | 0 | 0 | 0 | 0 | 0 | 0 | 0 | 0 | 0 | 0 | 0 | 0 | 0 | 0 | 0 | 0 | 0 | 0 | 0 | 0 | 0 | 0 | 0 | 0 | 0 | 0 | 0 | 0 | 0 | 0 | 0 | 0 | 0 | 0 | 0 | 0 | 0 | 0 | 0 | 0 | 0 | 0 | 0 | 0 | 0 | 0 | 0 | 0 | 0 | 0 | 0 | 0 | 0
| Elec autoconsommée | 0 | 0 | 0 | 0 | 0 | 0 | 0 | 0 | 0 | 0 | 0 | 0 | 0 | 0 | 0 | 0 | 0 | 0 | 0 | 0 | 0 | 0 | 0 | 0 | 0 | 0 | 0 | 0 | 0 | 0 | 0 | 0 | 0 | 0 | 0 | 0 | 0 | 0 | 0 | 0 | 0 | 0 | 0 | 0 | 0 | 0 | 0 | 0 | 0 | 0 | 0 | 0 | 0 | 0 | 0 | 0 | 0 | 0 | 0 | 0 | 0 | 0 | 0 | 0 | 0 | 0 | 0 | 0 | 0 | 0 | 0 | 0 | 0 | 0 | 0 | 0 | 0 | 0 | 0 | 0 | 0 | 0 | 0 | 0 | 0 | 0 | 0 | 0 | 0 | 0 | 0 | 0 | 0 | 0 | 0 | 0 | 0 | 0 | 0 | 0 | 0 | 0 | 0 | 0 | 0 | 0 | 0 | 0 | 0 | 0 | 0 | 0 | 0 | 0 | 0 | 0 | 0 | 0 | 0 | 0 | 0 | 0 | 0 | 0 | 0 | 0 | 0 | 0 | 0 | 0 | 0 | 0 | 0 | 0 | 0 | 0 | 0 | 0 | 0 | 0 | 0 | 0 | 0 | 0 | 0 | 0 | 0 | 0 | 0 | 0 | 0 | 0 | 0 | 0 | 0 | 0 | 0 | 0 | 0 | 0 | 0 | 0 | 0 | 0 | 0 | 0 | 0 | 0 | 0 | 0 | 0 | 0 | 0 | 0 | 0 | 0 | 0 | 0 | 0 | 0 | 0 | 0 | 0 | 0 | 0 | 0 | 0 | 0 | 0 | 0 | 0 | 0 | 0 | 0 | 0 | 0 | 0 | 0 | 0 | 0 | 0 | 0 | 0 | 0 | 0 | 0 | 0 | 0 | 0 | 0 | 0 | 0 | 0 | 0 | 0 | 0 | 16.7 | 16.3 | 17.1 | 18.1 | 16.5 | 17.2 | 18.1 | 17.6 | 18.4 | 19.4 | 16.9 | 17.9 | 19.2 | 17.6 | 18.7 | 17.2 | 18 | 19.1 | 19.5 | 20.6 | 22 | 19.3 | 20.4 | 21.9 | 0 | 0 | 0 | 0 | 0 | 0 | 0 | 0 | 0 | 0 | 0 | 0 | 0 | 0 | 0 | 0 | 0 | 0 | 0 | 0 | 0 | 0 | 0 | 0 | 0 | 0 | 0 | 0 | 0 | 0 | 0 | 0 | 0 | 0 | 0 | 0 | 0 | 0 | 0 | 0 | 0 | 0 | 0 | 0 | 0 | 0 | 0 | 0 | 0 | 0 | 0 | 0 | 0 | 0 | 0 | 0 | 0 | 0 | 0 | 0 | 0 | 0 | 0 | 0 | 0 | 0 | 0 | 0 | 0 | 0 | 0 | 0 | 0 | 0 | 0 | 0 | 0 | 0 | 0 | 0 | 0 | 0 | 0 | 0 | 0 | 0 | 0 | 0 | 0 | 0 | 0 | 0 | 0 | 0 | 0 | 0 | 0 | 0 | 0 | 0 | 0 | 0 | 0 | 0 | 0 | 0 | 0 | 0 | 0 | 0 | 0 | 0 | 0 | 0 | 0 | 0 | 0 | 0 | 0 | 0 | 0 | 0 | 0 | 0 | 0 | 0 | 0 | 0 | 0 | 0 | 0 | 0 | 0 | 0 | 0 | 0 | 0 | 0 | 0 | 0 | 0 | 0 | 0 | 0 | 0 | 0 | 0 | 0 | 0 | 0 | 0 | 0 | 0 | 0 | 0 | 0 | 0 | 0 | 0 | 0 | 0 | 0 | 0 | 0 | 0 | 0 | 0 | 0 | 0 | 0 | 0 | 0 | 0 | 0 | 0 | 0 | 0 | 0 | 0 | 0 | 0 | 0 | 0 | 0 | 0 | 0 | 0 | 0 | 0 | 0 | 0 | 0 | 0 | 0 | 0 | 0 | 0 | 0 | 0 | 0 | 0 | 0 | 0 | 0 | 0 | 0 | 0 | 0 | 0 | 0 | 0 | 0 | 0 | 0 | 0 | 0 | 0 | 0 | 0 | 0 | 0 | 0 | 0 | 0 | 0 | 0 | 0 | 0 | 0 | 0 | 0 | 0 | 0 | 0 | 0 | 0 | 0 | 0 | 0 | 0 | 0 | 0 | 0 | 0 | 0 | 0 | 0 | 0 | 0 | 0 | 0 | 0 | 0 | 0 | 0 | 0 | 0 | 0 | 0 | 0 | 0 | 0 | 0 | 0 | 0 | 0 | 0 | 0 | 0 | 0 | 0 | 0 | 0 | 0 | 0 | 0 | 0 | 0 | 0 | 0 | 0 | 0 | 0 | 0 | 0 | 0 | 0 | 0 | 0 | 0 | 0 | 0 | 0 | 0 | 0 | 0 | 0 | 0 | 0 | 0 | 0 | 0 | 0 | 0 | 0 | 0 | 0 | 0 | 0 | 0 | 0 | 0 | 0 | 0 | 0 | 0 | 0 | 0 | 0 | 0 | 0 | 0 | 0 | 0 | 0 | 0 | 0 | 0 | 0 | 0 | 0 | 0 | 0 | 0 | 0 | 0 | 0 | 0 | 0 | 0 | 0 | 0 | 0 | 0 | 0 | 0 | 0 | 0 | 0 | 0 | 0 | 0 | 0 | 0 | 0 | 0 | 0 | 0 | 0 | 0 | 0 | 0 | 0 | 0 | 0 | 0 | 0 | 0 | 0 | 0 | 0 | 0 | 0 | 0 | 0 | 0 | 0 | 0 | 0 | 0 | 0 | 0 | 0 | 0
Quantité d'énergie anuelles importées par poste en énergie finale (kWh/m²SREF) | Chauffage | 39 | 42.9 | 52.4 | 63.5 | 42.7 | 52.3 | 63.3 | 42.2 | 51.6 | 62.6 | 39 | 48.5 | 59.2 | 48.4 | 59.2 | 35.2 | 43.8 | 53.8 | 35.4 | 44.5 | 54.5 | 29.4 | 37.9 | 47.3 | 36.7 | 40.7 | 49.7 | 60.2 | 40.5 | 49.5 | 59.9 | 39.9 | 48.8 | 59.2 | 36.9 | 45.9 | 55.9 | 45.6 | 55.7 | 33.3 | 41.6 | 51.1 | 33.6 | 42.1 | 51.7 | 27.2 | 35.2 | 44.1 | 42.5 | 47.1 | 57.9 | 70.2 | 46.8 | 57.5 | 69.9 | 46 | 56.6 | 68.9 | 42.6 | 53.2 | 65.1 | 53.1 | 65.1 | 38.2 | 47.8 | 58.9 | 37.8 | 47.6 | 58.6 | 31.4 | 40.4 | 50.8 | 43.2 | 53.1 | 64.4 | 42.9 | 52.6 | 63.8 | 42.2 | 51.7 | 62.9 | 39 | 48.5 | 59.3 | 48.3 | 59.2 | 35.1 | 43.8 | 53.8 | 34.6 | 43.4 | 53.3 | 27.6 | 36.2 | 45.3 | 38.9 | 36.6 | 40.2 | 49.5 | 60.1 | 40 | 49.3 | 59.9 | 39.5 | 48.8 | 59.3 | 36.7 | 45.9 | 56.1 | 45.7 | 56.2 | 33 | 41.3 | 50.9 | 33.3 | 41.5 | 50.9 | 28.3 | 36.3 | 45.6 | 41.9 | 47.1 | 58 | 70.4 | 46.5 | 57.7 | 70.4 | 45.8 | 56.6 | 68.9 | 41.8 | 52.4 | 64.4 | 52.4 | 64.6 | 37.5 | 47.2 | 58.4 | 35.6 | 44.9 | 55.8 | 28.1 | 37.4 | 47.9 | 39 | 43.2 | 53.3 | 64.9 | 43.1 | 53.2 | 65 | 42.5 | 52.5 | 64.1 | 38.9 | 48.7 | 59.9 | 48.8 | 60.2 | 35.1 | 44 | 54.4 | 35.2 | 44.2 | 54.4 | 29.3 | 37.7 | 47.6 | 39.4 | 43.4 | 53.2 | 64.3 | 43.1 | 52.9 | 64.1 | 42.4 | 52.1 | 63.3 | 39.5 | 49.2 | 60 | 49 | 60 | 35.3 | 44.1 | 54.2 | 34.9 | 43.7 | 53.7 | 29.8 | 38.3 | 48.1 | 44.2 | 48.4 | 59.4 | 71.8 | 48.2 | 59.2 | 71.8 | 47.6 | 58.6 | 70.9 | 44.3 | 55.2 | 67.4 | 55.1 | 67.4 | 39.6 | 49.7 | 61 | 39.6 | 49.4 | 60.5 | 34.1 | 43.6 | 54.8 | 32.8 | 36.2 | 44.4 | 53.8 | 36 | 44.2 | 53.6 | 35.3 | 43.5 | 52.7 | 32.9 | 40.7 | 49.3 | 40.8 | 49.8 | 29.6 | 36.9 | 45.1 | 29.2 | 36 | 43.7 | 24.8 | 31.5 | 39 | 126.4 | 152.3 | 180.2 | 127 | 153.1 | 180.6 | 122.9 | 148.2 | 175 | 118.6 | 145.4 | 173.5 | 145.2 | 173.3 | 104.6 | 129.3 | 155.7 | 102.6 | 126.1 | 151.5 | 92.1 | 116.8 | 144.4 | 118.7 | 39.9 | 49.1 | 59.7 | 39.6 | 48.8 | 59.3 | 39.1 | 48.3 | 58.6 | 36.2 | 45.2 | 55.2 | 44.8 | 55.1 | 32.7 | 41 | 50.4 | 33 | 41.1 | 50.4 | 27 | 34.7 | 43.6 | 36 | 24.2 | 31.8 | 40.9 | 23.3 | 31.7 | 41 | 23.2 | 31.6 | 41.8 | 21.6 | 28.4 | 37.4 | 28.6 | 37.3 | 18.6 | 25.3 | 33 | 19.2 | 25.6 | 33.9 | 15.5 | 21.8 | 28.6 | 21.4 | 48 | 58.9 | 71.3 | 47.5 | 58.3 | 70.9 | 46.9 | 58 | 70.2 | 43.7 | 54.3 | 66.3 | 54.1 | 66.3 | 39.3 | 49.1 | 60.2 | 39.5 | 49.2 | 60.1 | 32.8 | 41.9 | 52.5 | 43.4 | 112.4 | 138.2 | 165.9 | 113.2 | 138.8 | 166.1 | 109.9 | 134.4 | 160.8 | 104.2 | 130.6 | 158.5 | 130.6 | 158.4 | 91.5 | 115.3 | 141.1 | 89.8 | 112.6 | 137.2 | 78.8 | 102.4 | 129 | 104.7 | 138.6 | 166.4 | 196.3 | 139.4 | 167.3 | 196.8 | 134.8 | 161.9 | 190.6 | 130.1 | 159 | 189 | 158.7 | 188.8 | 115 | 141.6 | 169.9 | 112.6 | 137.9 | 165.1 | 101.4 | 128.1 | 157.7 | 130.3 | 43.9 | 53.9 | 65.2 | 43.5 | 53.5 | 64.9 | 42.7 | 52.6 | 64 | 39.6 | 49.4 | 60.3 | 49.1 | 60.2 | 35.6 | 44.6 | 54.8 | 34.5 | 43.4 | 53.4 | 28.2 | 37 | 46.5 | 39.4 | 123.4 | 149.1 | 176.2 | 123.8 | 149.6 | 176.1 | 118.4 | 142.9 | 169.2 | 113.7 | 139.8 | 167.4 | 139.1 | 166.1 | 100.2 | 124 | 150.3 | 95.9 | 119.2 | 143.8 | 80.2 | 103.6 | 128.5 | 113.7 | 134.7 | 162.1 | 190.9 | 135.1 | 162.7 | 190.8 | 129.2 | 155.3 | 183.3 | 124.2 | 152 | 181.4 | 151.3 | 180.1 | 109.6 | 135.1 | 163.1 | 104.5 | 129.6 | 155.9 | 87.6 | 113.1 | 139.8 | 124.3 | 40.2 | 49.5 | 60.1 | 40 | 49.3 | 59.9 | 39.5 | 48.8 | 59.3 | 36.7 | 45.9 | 56.1 | 45.7 | 56.2 | 33.1 | 41.3 | 50.9 | 33.6 | 41.8 | 50.9 | 28.4 | 36.3 | 45.6 | 36.6 | 40.2 | 49.5 | 60.1 | 40 | 49.3 | 59.9 | 39.5 | 48.8 | 59.3 | 36.7 | 45.9 | 56.1 | 45.7 | 56.2 | 33.1 | 41.3 | 50.9 | 33.6 | 41.8 | 50.9 | 28.4 | 36.3 | 45.6 | 36.6 | 24.2 | 31.8 | 40.9 | 23.3 | 31.7 | 41 | 23.4 | 31.6 | 41.8 | 21.6 | 28.4 | 37.4 | 28.6 | 37.3 | 18.6 | 25.3 | 33 | 19.2 | 25.6 | 33.9 | 15.5 | 21.8 | 28.6 | 21.4 | 24.2 | 31.8 | 40.9 | 23.3 | 31.7 | 41 | 23.3 | 31.6 | 41.8 | 21.6 | 28.4 | 37.4 | 28.6 | 37.3 | 18.6 | 25.3 | 33 | 19.2 | 25.6 | 33.9 | 15.5 | 21.8 | 28.6 | 21.4 | 39.2 | 48.3 | 58.4 | 38.7 | 47.8 | 58 | 38 | 46.9 | 57.1 | 35.2 | 43.8 | 53.8 | 43.6 | 53.5 | 31.6 | 39.6 | 48.9 | 30.8 | 39 | 48 | 24.4 | 32.4 | 40.9 | 35 | 40.2 | 49.5 | 60.1 | 40 | 49.3 | 59.9 | 39.5 | 48.8 | 59.3 | 36.7 | 45.9 | 56.1 | 36.6 | 45.7 | 56.2 | 33 | 41.3 | 50.9 | 33.3 | 41.5 | 50.9 | 36.3 | 45.6 | 28.3 | 40.2 | 49.5 | 60.1 | 40 | 49.3 | 59.9 | 39.5 | 48.8 | 59.3 | 36.7 | 45.9 | 56.1 | 36.6 | 45.7 | 56.2 | 33 | 41.3 | 50.9 | 33.3 | 41.5 | 50.9 | 36.3 | 45.6 | 28.3
| Refroidissement | 0.5 | 0 | 0 | 0 | 1 | 0 | 0 | 0.7 | 0 | 0 | 0 | 0 | 0 | 0 | 0 | 0.7 | 0 | 0 | 5.8 | 1.9 | 0.1 | 5.2 | 1.2 | 0 | 0.7 | 0.2 | 0 | 0 | 1.2 | 0 | 0 | 1 | 0 | 0 | 0 | 0 | 0 | 0 | 0 | 1 | 0 | 0 | 6.5 | 2.1 | 0.1 | 6.6 | 1.7 | 0 | 0.2 | 0 | 0 | 0 | 0.6 | 0 | 0 | 0.3 | 0 | 0 | 0 | 0 | 0 | 0 | 0 | 0.2 | 0 | 0 | 4.6 | 1.1 | 0 | 4.6 | 0.8 | 0 | 0 | 0 | 0 | 0.5 | 0 | 0 | 0.2 | 0 | 0 | 0 | 0 | 0 | 0 | 0 | 0.1 | 0 | 0 | 4.4 | 1 | 0 | 4.6 | 0.7 | 0 | 0.2 | 0.1 | 0 | 0 | 0 | 0.5 | 0 | 0 | 0.1 | 0 | 0 | 0 | 0 | 0 | 0 | 0 | 0.1 | 0 | 0 | 4.1 | 0.9 | 0 | 4 | 0.5 | 0 | 2.7 | 1.4 | 0.3 | 0 | 3.5 | 1.2 | 0.1 | 3.4 | 0.9 | 0 | 0.5 | 0 | 0 | 0.7 | 0 | 3.7 | 1 | 0 | 12.8 | 5.7 | 1.8 | 14.2 | 6.1 | 1.7 | 0.5 | 0 | 0 | 0 | 0.9 | 0 | 0 | 0.6 | 0 | 0 | 0 | 0 | 0 | 0 | 0 | 0.8 | 0 | 0 | 5.2 | 1.7 | 0 | 4.6 | 0.9 | 0 | 0.2 | 0 | 0 | 0 | 0.6 | 0 | 0 | 0.4 | 0 | 0 | 0 | 0 | 0 | 0 | 0 | 0.3 | 0 | 0 | 4.8 | 1.1 | 0 | 5 | 0.9 | 0 | 0.1 | 0 | 0 | 0 | 0.5 | 0 | 0 | 0.1 | 0 | 0 | 0 | 0 | 0 | 0 | 0 | 0.1 | 0 | 0 | 4.1 | 0.9 | 0 | 4 | 0.5 | 0 | 0.1 | 0 | 0 | 0 | 0.5 | 0 | 0 | 0.1 | 0 | 0 | 0 | 0 | 0 | 0 | 0 | 0.1 | 0 | 0 | 4.1 | 0.9 | 0 | 4 | 0.5 | 0 | 0 | 0 | 0 | 0.5 | 0 | 0 | 0.1 | 0 | 0 | 0 | 0 | 0 | 0 | 0 | 0.1 | 0 | 0 | 4.1 | 0.9 | 0 | 4 | 0.5 | 0 | 0.1 | 0 | 0 | 0 | 0.5 | 0 | 0 | 0.1 | 0 | 0 | 0 | 0 | 0 | 0 | 0 | 0.1 | 0 | 0 | 4.1 | 0.9 | 0 | 4 | 0.5 | 0 | 0.1 | 0 | 0 | 0 | 0.7 | 0 | 0 | 0.4 | 0 | 0 | 0 | 0 | 0 | 0 | 0 | 0.3 | 0 | 0 | 4.6 | 1.1 | 0 | 4.8 | 0.9 | 0 | 0.3 | 0 | 0 | 0 | 0.4 | 0 | 0 | 0.1 | 0 | 0 | 0 | 0 | 0 | 0 | 0 | 0 | 0 | 0 | 3.8 | 0.8 | 0 | 3.6 | 0.3 | 0 | 0 | 0 | 0 | 0 | 0.5 | 0 | 0 | 0.1 | 0 | 0 | 0 | 0 | 0 | 0 | 0 | 0.1 | 0 | 0 | 4.1 | 0.9 | 0 | 4 | 0.5 | 0 | 0.1 | 0 | 0 | 0 | 0.5 | 0 | 0 | 0.1 | 0 | 0 | 0 | 0 | 0 | 0 | 0 | 0.1 | 0 | 0 | 4.1 | 0.9 | 0 | 4 | 0.5 | 0 | 0.1 | 0.1 | 0 | 0 | 0.9 | 0 | 0 | 0.6 | 0 | 0 | 0 | 0 | 0 | 0 | 0 | 0.7 | 0 | 0 | 5.7 | 1.6 | 0 | 5.9 | 1.3 | 0 | 0.5 | 0 | 0 | 0 | 0.7 | 0 | 0 | 0.4 | 0 | 0 | 0 | 0 | 0 | 0 | 0 | 0.3 | 0 | 0 | 4.8 | 1 | 0 | 5.3 | 0.9 | 0 | 0.4 | 0 | 0 | 0 | 0.7 | 0 | 0 | 0.4 | 0 | 0 | 0 | 0 | 0 | 0 | 0 | 0.3 | 0 | 0 | 4.8 | 1 | 0 | 5.3 | 0.9 | 0 | 0.4 | 1.5 | 1.1 | 0.8 | 2.9 | 1.4 | 0.9 | 3 | 1.7 | 1 | 1.4 | 1 | 0.7 | 0.9 | 0.7 | 3.5 | 1.4 | 0.9 | 8.4 | 4.7 | 1.8 | 8.5 | 5.4 | 2.5 | 1.4 | 1.5 | 1.1 | 0.8 | 2.9 | 1.4 | 0.9 | 3 | 1.7 | 1 | 1.4 | 1 | 0.7 | 0.9 | 0.7 | 3.5 | 1.4 | 0.9 | 8.4 | 4.7 | 1.8 | 8.5 | 5.4 | 2.5 | 1.4 | 0 | 0 | 0 | 0 | 0 | 0 | 0 | 0 | 0 | 0 | 0 | 0 | 0 | 0 | 0 | 0 | 0 | 0 | 0 | 0 | 0 | 0 | 0 | 0 | 0 | 0 | 0 | 0.3 | 0 | 0 | 0.1 | 0 | 0 | 0 | 0 | 0 | 0 | 0 | 0 | 0 | 0 | 3.3 | 0.4 | 0 | 3.9 | 0.5 | 0 | 0 | 0 | 0 | 0 | 0.7 | 0 | 0 | 0.4 | 0 | 0 | 0 | 0 | 0 | 0 | 0 | 0.3 | 0 | 0 | 4.8 | 1 | 0 | 5.3 | 0.9 | 0 | 0.4 | 0 | 0 | 0 | 0.2 | 0 | 0 | 0 | 0 | 0 | 0 | 0 | 0 | 0 | 0 | 0 | 0 | 0 | 0 | 3 | 0.4 | 0 | 0 | 0 | 2.8 | 0 | 0 | 0 | 0.2 | 0 | 0 | 0 | 0 | 0 | 0 | 0 | 0 | 0 | 0 | 0 | 0 | 0 | 0 | 3 | 0.4 | 0 | 0.1 | 0 | 2.9
| ECS | 3.1 | 3.2 | 3.3 | 3.3 | 3.2 | 3.3 | 3.3 | 3.1 | 3.2 | 3.3 | 3.1 | 3.2 | 3.3 | 3.2 | 3.3 | 3.1 | 3.2 | 3.2 | 3 | 3.1 | 3.2 | 3 | 3.1 | 3.2 | 3.1 | 3.2 | 3.3 | 3.3 | 3.2 | 3.3 | 3.3 | 3.1 | 3.2 | 3.3 | 3.1 | 3.2 | 3.3 | 3.2 | 3.3 | 3.1 | 3.2 | 3.2 | 3 | 3.1 | 3.2 | 3 | 3.1 | 3.2 | 3.4 | 3.5 | 3.6 | 3.6 | 3.5 | 3.6 | 3.7 | 3.5 | 3.5 | 3.6 | 3.4 | 3.5 | 3.6 | 3.5 | 3.6 | 3.4 | 3.5 | 3.5 | 3.3 | 3.4 | 3.5 | 3.3 | 3.4 | 3.5 | 3.5 | 3.6 | 3.6 | 3.5 | 3.6 | 3.7 | 3.5 | 3.5 | 3.6 | 3.4 | 3.5 | 3.6 | 3.5 | 3.6 | 3.4 | 3.5 | 3.5 | 3.3 | 3.4 | 3.5 | 3.3 | 3.4 | 3.5 | 3.4 | 4.9 | 5 | 5.1 | 5.1 | 5 | 5.1 | 5.1 | 5 | 5 | 5.1 | 4.9 | 5 | 5.1 | 5 | 5.1 | 4.9 | 5 | 5 | 4.8 | 4.9 | 5 | 4.8 | 4.9 | 5 | 4.9 | 5 | 5 | 5.1 | 5 | 5.1 | 5.1 | 4.9 | 5 | 5.1 | 4.9 | 5 | 5.1 | 5 | 5.1 | 4.9 | 4.9 | 5 | 4.8 | 4.9 | 5 | 4.8 | 4.9 | 4.9 | 4.9 | 5 | 5.1 | 5.1 | 5 | 5.1 | 5.1 | 4.9 | 5 | 5.1 | 4.9 | 5 | 5.1 | 5 | 5.1 | 4.9 | 4.9 | 5 | 4.8 | 4.9 | 5 | 4.8 | 4.9 | 5 | 4.9 | 5 | 5.1 | 5.1 | 5 | 5.1 | 5.1 | 4.9 | 5 | 5.1 | 4.9 | 5 | 5.1 | 5 | 5.1 | 4.9 | 5 | 5 | 4.8 | 4.9 | 5 | 4.8 | 4.9 | 5 | 4.9 | 5 | 5 | 5.1 | 5 | 5.1 | 5.1 | 4.9 | 5 | 5.1 | 4.9 | 5 | 5.1 | 5 | 5.1 | 4.9 | 4.9 | 5 | 4.8 | 4.9 | 5 | 4.8 | 4.9 | 4.9 | 3.2 | 3.3 | 3.4 | 3.5 | 3.3 | 3.4 | 3.5 | 3.2 | 3.3 | 3.4 | 3.2 | 3.3 | 3.4 | 3.3 | 3.4 | 3.1 | 3.1 | 3.2 | 2.9 | 3 | 3.1 | 2.8 | 2.9 | 3 | 5 | 5.1 | 5.1 | 5 | 5.1 | 5.1 | 5 | 5 | 5.1 | 4.9 | 5 | 5.1 | 5 | 5.1 | 4.9 | 5 | 5 | 4.8 | 4.9 | 5 | 4.8 | 4.9 | 5 | 4.9 | 5 | 5.1 | 5.1 | 5 | 5.1 | 5.1 | 5 | 5 | 5.1 | 4.9 | 5 | 5.1 | 5 | 5.1 | 4.9 | 5 | 5 | 4.8 | 4.9 | 5 | 4.8 | 4.9 | 5 | 4.9 | 5 | 5 | 5.1 | 5 | 5 | 5.1 | 4.9 | 5 | 5.1 | 4.9 | 5 | 5.1 | 5 | 5.1 | 4.9 | 4.9 | 5 | 4.8 | 4.9 | 5 | 4.8 | 4.9 | 4.9 | 4.9 | 5 | 5.1 | 5.1 | 5 | 5.1 | 5.2 | 5 | 5 | 5.1 | 4.9 | 5 | 5.1 | 5 | 5.1 | 4.9 | 5 | 5 | 4.8 | 4.9 | 5 | 4.8 | 4.9 | 5 | 4.9 | 5 | 5.1 | 5.2 | 5 | 5.1 | 5.2 | 5 | 5 | 5.1 | 5 | 5 | 5.1 | 5 | 5.1 | 4.9 | 5 | 5 | 4.9 | 4.9 | 5 | 4.8 | 4.9 | 5 | 5 | 5 | 5.1 | 5.1 | 5 | 5.1 | 5.1 | 5 | 5 | 5.1 | 4.9 | 5 | 5.1 | 5 | 5.1 | 4.9 | 5 | 5 | 4.8 | 4.9 | 5 | 4.8 | 4.9 | 5 | 4.9 | 5 | 5.1 | 5.1 | 5 | 5.1 | 5.1 | 4.9 | 5 | 5.1 | 4.9 | 5 | 5.1 | 5 | 5.1 | 4.9 | 4.9 | 5 | 4.8 | 4.9 | 5 | 4.8 | 4.9 | 5 | 4.9 | 5 | 5.1 | 5.1 | 5 | 5.1 | 5.1 | 4.9 | 5 | 5.1 | 4.9 | 5 | 5.1 | 5 | 5.1 | 4.9 | 4.9 | 5 | 4.8 | 4.9 | 5 | 4.8 | 4.9 | 5 | 4.9 | 5 | 5.1 | 5.1 | 5 | 5.1 | 5.1 | 4.9 | 5 | 5.1 | 4.9 | 5 | 5.1 | 5 | 5.1 | 4.9 | 4.9 | 5 | 4.8 | 4.9 | 5 | 4.8 | 4.9 | 5 | 4.9 | 5 | 5.1 | 5.1 | 5 | 5.1 | 5.1 | 5 | 5 | 5.1 | 4.9 | 5 | 5.1 | 5 | 5.1 | 4.9 | 5 | 5 | 4.9 | 4.9 | 5 | 4.8 | 4.9 | 5 | 4.9 | 5 | 5.1 | 5.1 | 5 | 5.1 | 5.1 | 5 | 5 | 5.1 | 4.9 | 5 | 5.1 | 5 | 5.1 | 4.9 | 5 | 5 | 4.9 | 4.9 | 5 | 4.8 | 4.9 | 5 | 4.9 | 5 | 5 | 5.1 | 5 | 5 | 5.1 | 4.9 | 5 | 5.1 | 4.9 | 5 | 5.1 | 5 | 5.1 | 4.9 | 4.9 | 5 | 4.8 | 4.9 | 5 | 4.8 | 4.9 | 5 | 4.9 | 5 | 5 | 5.1 | 5 | 5 | 5.1 | 4.9 | 5 | 5.1 | 4.9 | 5 | 5.1 | 5 | 5.1 | 4.9 | 4.9 | 5 | 4.8 | 4.9 | 5 | 4.8 | 4.9 | 4.9 | 4.9 | 5 | 5.1 | 5.1 | 5 | 5.1 | 5.1 | 4.9 | 5 | 5.1 | 4.9 | 5 | 5.1 | 5 | 5.1 | 4.9 | 4.9 | 5 | 4.8 | 4.9 | 5 | 4.8 | 4.9 | 5 | 4.9 | 5 | 5.1 | 5.1 | 5 | 5.1 | 5.1 | 5 | 5 | 5.1 | 4.9 | 5 | 5.1 | 4.9 | 5 | 5.1 | 4.9 | 5 | 5 | 4.8 | 4.9 | 5 | 4.9 | 5 | 4.8 | 5 | 5.1 | 5.1 | 5 | 5.1 | 5.1 | 5 | 5 | 5.1 | 4.9 | 5 | 5.1 | 4.9 | 5 | 5.1 | 4.9 | 5 | 5 | 4.8 | 4.9 | 5 | 4.9 | 5 | 4.8
| Eclairage | 9.9 | 10 | 10 | 10 | 9.8 | 9.8 | 9.8 | 9.7 | 9.7 | 9.7 | 9.9 | 9.9 | 9.9 | 9.8 | 9.8 | 9.7 | 9.7 | 9.6 | 9.7 | 9.6 | 9.6 | 9.4 | 9.4 | 9.4 | 10.7 | 10.7 | 10.7 | 10.7 | 10.6 | 10.6 | 10.6 | 10.5 | 10.5 | 10.5 | 10.7 | 10.7 | 10.7 | 10.7 | 10.7 | 10.5 | 10.5 | 10.5 | 10.5 | 10.5 | 10.5 | 10.3 | 10.3 | 10.3 | 11.6 | 11.6 | 11.6 | 11.6 | 11.5 | 11.5 | 11.5 | 11.4 | 11.4 | 11.4 | 11.6 | 11.6 | 11.6 | 11.6 | 11.6 | 11.5 | 11.5 | 11.5 | 11.4 | 11.4 | 11.4 | 11.3 | 11.3 | 11.3 | 11.6 | 11.6 | 11.6 | 11.5 | 11.5 | 11.5 | 11.4 | 11.4 | 11.4 | 11.6 | 11.6 | 11.6 | 11.6 | 11.6 | 11.5 | 11.5 | 11.5 | 11.4 | 11.4 | 11.4 | 11.3 | 11.3 | 11.3 | 11.6 | 13.9 | 14.1 | 14 | 14 | 13.9 | 13.9 | 13.9 | 13.9 | 13.9 | 13.9 | 14 | 13.9 | 13.9 | 13.9 | 13.9 | 13.8 | 13.8 | 13.8 | 13.9 | 13.9 | 13.9 | 13.8 | 13.7 | 13.7 | 9.9 | 10 | 10 | 10 | 9.8 | 9.8 | 9.8 | 9.6 | 9.6 | 9.6 | 10 | 10 | 10 | 9.9 | 9.9 | 9.8 | 9.8 | 9.8 | 9.7 | 9.7 | 9.7 | 9.4 | 9.4 | 9.4 | 10.7 | 10.8 | 10.7 | 10.7 | 10.6 | 10.6 | 10.6 | 10.5 | 10.5 | 10.5 | 10.7 | 10.7 | 10.7 | 10.7 | 10.7 | 10.5 | 10.5 | 10.4 | 10.7 | 10.6 | 10.6 | 10.4 | 10.3 | 10.3 | 13.9 | 14.1 | 14 | 14 | 13.9 | 13.9 | 13.9 | 13.9 | 13.9 | 13.9 | 14 | 13.9 | 13.9 | 13.9 | 13.9 | 13.8 | 13.8 | 13.8 | 13.9 | 13.9 | 13.9 | 13.8 | 13.7 | 13.7 | 13.9 | 14.1 | 14 | 14 | 13.9 | 13.9 | 13.9 | 13.9 | 13.9 | 13.9 | 14 | 13.9 | 13.9 | 13.9 | 13.9 | 13.8 | 13.8 | 13.8 | 13.9 | 13.9 | 13.9 | 13.8 | 13.7 | 13.7 | 8.4 | 8.8 | 8.9 | 9.1 | 8.6 | 8.8 | 9 | 8.2 | 8.3 | 8.4 | 8.4 | 8.5 | 8.7 | 8.5 | 8.7 | 7.9 | 8 | 8.2 | 7.2 | 7.3 | 7.5 | 6.8 | 6.9 | 7.1 | 14.1 | 14 | 14 | 13.9 | 13.9 | 13.9 | 13.9 | 13.9 | 13.9 | 14 | 13.9 | 13.9 | 13.9 | 13.9 | 13.8 | 13.8 | 13.8 | 13.9 | 13.9 | 13.9 | 13.8 | 13.7 | 13.7 | 13.9 | 14.1 | 14 | 14 | 13.9 | 13.9 | 13.9 | 13.9 | 13.9 | 13.9 | 14 | 13.9 | 13.9 | 13.9 | 13.9 | 13.8 | 13.8 | 13.8 | 13.9 | 13.9 | 13.9 | 13.8 | 13.7 | 13.7 | 13.9 | 14 | 14 | 14 | 14 | 13.9 | 13.9 | 13.9 | 13.9 | 13.9 | 14 | 14 | 13.9 | 13.9 | 13.9 | 13.8 | 13.8 | 13.8 | 14 | 13.9 | 13.9 | 13.7 | 13.7 | 13.7 | 14 | 14.1 | 14 | 14 | 13.9 | 13.9 | 13.9 | 13.9 | 13.9 | 13.9 | 14 | 13.9 | 13.9 | 13.9 | 13.9 | 13.8 | 13.8 | 13.8 | 13.9 | 13.9 | 13.9 | 13.8 | 13.7 | 13.7 | 13.9 | 14.1 | 14 | 14 | 13.9 | 13.9 | 13.9 | 13.9 | 13.9 | 13.9 | 14 | 13.9 | 13.9 | 13.9 | 13.9 | 13.8 | 13.8 | 13.8 | 13.9 | 13.9 | 13.9 | 13.7 | 13.7 | 13.7 | 13.9 | 14.1 | 14 | 14 | 13.9 | 13.9 | 13.9 | 13.9 | 13.9 | 13.9 | 14 | 13.9 | 13.9 | 13.9 | 13.9 | 13.8 | 13.8 | 13.8 | 13.9 | 13.9 | 13.9 | 13.8 | 13.7 | 13.7 | 13.9 | 11.2 | 11.2 | 11.2 | 11 | 11 | 11 | 10.9 | 10.9 | 10.9 | 11.1 | 11.1 | 11.1 | 11.1 | 11.1 | 10.9 | 10.9 | 10.9 | 10.9 | 10.9 | 10.9 | 10.7 | 10.7 | 10.7 | 11.1 | 10.5 | 10.5 | 10.5 | 10.3 | 10.3 | 10.3 | 10.2 | 10.2 | 10.2 | 10.5 | 10.5 | 10.5 | 10.5 | 10.5 | 10.3 | 10.3 | 10.3 | 10.4 | 10.3 | 10.3 | 10.1 | 10.1 | 10 | 10.5 | 10.5 | 10.5 | 10.5 | 10.3 | 10.3 | 10.3 | 10.2 | 10.2 | 10.2 | 10.5 | 10.5 | 10.5 | 10.5 | 10.5 | 10.3 | 10.3 | 10.3 | 10.4 | 10.3 | 10.3 | 10.1 | 10.1 | 10 | 10.5 | 14 | 14 | 14 | 13.9 | 13.9 | 13.9 | 13.9 | 13.9 | 13.9 | 13.9 | 13.9 | 13.9 | 13.9 | 13.9 | 13.8 | 13.8 | 13.8 | 13.9 | 13.9 | 13.9 | 13.7 | 13.7 | 13.7 | 13.9 | 14 | 14 | 14 | 13.9 | 13.9 | 13.9 | 13.9 | 13.9 | 13.9 | 13.9 | 13.9 | 13.9 | 13.9 | 13.9 | 13.8 | 13.8 | 13.8 | 13.9 | 13.9 | 13.9 | 13.7 | 13.7 | 13.7 | 13.9 | 14 | 14 | 14 | 13.9 | 13.9 | 13.9 | 13.9 | 13.9 | 13.9 | 13.9 | 13.9 | 13.9 | 13.9 | 13.9 | 13.8 | 13.8 | 13.8 | 13.9 | 13.9 | 13.9 | 13.7 | 13.7 | 13.7 | 13.9 | 14 | 14 | 14 | 14 | 13.9 | 13.9 | 13.9 | 13.9 | 13.9 | 14 | 13.9 | 13.9 | 13.9 | 13.9 | 13.8 | 13.8 | 13.8 | 14 | 13.9 | 13.9 | 13.7 | 13.7 | 13.7 | 14 | 10.5 | 10.5 | 10.5 | 10.3 | 10.3 | 10.3 | 10.2 | 10.2 | 10.2 | 10.5 | 10.5 | 10.5 | 10.5 | 10.5 | 10.3 | 10.3 | 10.3 | 10.4 | 10.3 | 10.3 | 10.1 | 10.1 | 10 | 10.5 | 14.1 | 14 | 14 | 13.9 | 13.9 | 13.9 | 13.9 | 13.9 | 13.9 | 14 | 13.9 | 13.9 | 13.9 | 13.9 | 13.9 | 13.8 | 13.8 | 13.8 | 13.9 | 13.9 | 13.9 | 13.7 | 13.7 | 13.8 | 14.1 | 14 | 14 | 13.9 | 13.9 | 13.9 | 13.9 | 13.9 | 13.9 | 14 | 13.9 | 13.9 | 13.9 | 13.9 | 13.9 | 13.8 | 13.8 | 13.8 | 13.9 | 13.9 | 13.9 | 13.7 | 13.7 | 13.8
| Aux, ventilation | 4.7 | 4.7 | 4.7 | 4.7 | 4.7 | 4.7 | 4.7 | 4.7 | 4.7 | 4.7 | 4.7 | 4.7 | 4.7 | 4.7 | 4.7 | 4.7 | 4.7 | 4.7 | 4.7 | 4.7 | 4.7 | 4.7 | 4.7 | 4.7 | 4.7 | 4.7 | 4.7 | 4.7 | 4.7 | 4.7 | 4.7 | 4.7 | 4.7 | 4.7 | 4.7 | 4.7 | 4.7 | 4.7 | 4.7 | 4.7 | 4.7 | 4.7 | 4.7 | 4.7 | 4.7 | 4.7 | 4.7 | 4.7 | 4.7 | 4.7 | 4.7 | 4.7 | 4.7 | 4.7 | 4.7 | 4.7 | 4.7 | 4.7 | 4.7 | 4.7 | 4.7 | 4.7 | 4.7 | 4.7 | 4.7 | 4.7 | 4.7 | 4.7 | 4.7 | 4.7 | 4.7 | 4.7 | 4.7 | 4.7 | 4.7 | 4.7 | 4.7 | 4.7 | 4.7 | 4.7 | 4.7 | 4.7 | 4.7 | 4.7 | 4.7 | 4.7 | 4.7 | 4.7 | 4.7 | 4.7 | 4.7 | 4.7 | 4.7 | 4.7 | 4.7 | 4.7 | 4.7 | 4.7 | 4.7 | 4.7 | 4.7 | 4.7 | 4.7 | 4.7 | 4.7 | 4.7 | 4.7 | 4.7 | 4.7 | 4.7 | 4.7 | 4.7 | 4.7 | 4.7 | 4.7 | 4.7 | 4.7 | 4.7 | 4.7 | 4.7 | 4.7 | 4.7 | 4.7 | 4.7 | 4.7 | 4.7 | 4.7 | 4.7 | 4.7 | 4.7 | 4.7 | 4.7 | 4.7 | 4.7 | 4.7 | 4.7 | 4.7 | 4.7 | 4.7 | 4.7 | 4.7 | 4.7 | 4.7 | 4.7 | 4.7 | 4.7 | 4.7 | 4.7 | 4.7 | 4.7 | 4.7 | 4.7 | 4.7 | 4.7 | 4.7 | 4.7 | 4.7 | 4.7 | 4.7 | 4.7 | 4.7 | 4.7 | 4.7 | 4.7 | 4.7 | 4.7 | 4.7 | 4.7 | 4.7 | 4.7 | 4.7 | 4.7 | 4.7 | 4.7 | 4.7 | 4.7 | 4.7 | 4.7 | 4.7 | 4.7 | 4.7 | 4.7 | 4.7 | 4.7 | 4.7 | 4.7 | 4.7 | 4.7 | 4.7 | 4.7 | 4.7 | 4.7 | 9.3 | 9.5 | 10.2 | 10.9 | 9.6 | 10.3 | 10.9 | 9.4 | 10 | 10.6 | 9.2 | 10 | 10.8 | 10 | 10.8 | 8.8 | 9.5 | 10.2 | 8.6 | 9.3 | 10 | 8.4 | 9.1 | 9.9 | 2.7 | 2.8 | 2.8 | 2.9 | 2.8 | 2.8 | 2.9 | 2.6 | 2.7 | 2.7 | 2.7 | 2.7 | 2.8 | 2.7 | 2.8 | 2.5 | 2.6 | 2.6 | 2.4 | 2.4 | 2.4 | 2.3 | 2.3 | 2.3 | 4.7 | 4.7 | 4.7 | 4.7 | 4.7 | 4.7 | 4.7 | 4.7 | 4.7 | 4.7 | 4.7 | 4.7 | 4.7 | 4.7 | 4.7 | 4.7 | 4.7 | 4.7 | 4.7 | 4.7 | 4.7 | 4.7 | 4.7 | 4.7 | 4.7 | 4.7 | 4.7 | 4.7 | 4.7 | 4.7 | 4.7 | 4.7 | 4.7 | 4.7 | 4.7 | 4.7 | 4.7 | 4.7 | 4.7 | 4.7 | 4.7 | 4.7 | 4.7 | 4.7 | 4.7 | 4.7 | 4.7 | 4.7 | 13.3 | 13.3 | 13.3 | 13.3 | 13.3 | 13.3 | 13.3 | 13.3 | 13.3 | 13.3 | 13.3 | 13.3 | 13.3 | 13.3 | 13.3 | 13.3 | 13.3 | 13.3 | 13.3 | 13.3 | 13.3 | 13.3 | 13.3 | 13.3 | 5.9 | 5.9 | 5.9 | 5.9 | 5.9 | 5.9 | 5.9 | 5.9 | 5.9 | 5.9 | 5.9 | 5.9 | 5.9 | 5.9 | 5.9 | 5.9 | 5.9 | 5.9 | 5.9 | 5.9 | 5.9 | 5.9 | 5.9 | 5.9 | 4.7 | 4.7 | 4.7 | 4.7 | 4.7 | 4.7 | 4.7 | 4.7 | 4.7 | 4.7 | 4.7 | 4.7 | 4.7 | 4.7 | 4.7 | 4.7 | 4.7 | 4.7 | 4.7 | 4.7 | 4.7 | 4.7 | 4.7 | 4.7 | 4.7 | 4.7 | 4.7 | 4.7 | 4.7 | 4.7 | 4.7 | 4.7 | 4.7 | 4.7 | 4.7 | 4.7 | 4.7 | 4.7 | 4.7 | 4.7 | 4.7 | 4.7 | 4.7 | 4.7 | 4.7 | 4.7 | 4.7 | 4.7 | 4.7 | 4.7 | 4.7 | 4.7 | 4.7 | 4.7 | 4.7 | 4.7 | 4.7 | 4.7 | 4.7 | 4.7 | 4.7 | 4.7 | 4.7 | 4.7 | 4.7 | 4.7 | 4.7 | 4.7 | 4.7 | 4.7 | 4.7 | 4.7 | 4.7 | 4.7 | 4.7 | 4.7 | 4.7 | 4.7 | 4.7 | 4.7 | 4.7 | 4.7 | 4.7 | 4.7 | 4.7 | 4.7 | 4.7 | 4.7 | 4.7 | 4.7 | 4.7 | 4.7 | 4.7 | 4.7 | 4.7 | 4.7 | 4.7 | 4.7 | 4.7 | 4.7 | 4.7 | 4.7 | 4.7 | 4.7 | 4.7 | 4.7 | 4.7 | 4.7 | 4.7 | 4.7 | 4.7 | 4.7 | 4.7 | 4.7 | 4.7 | 4.7 | 4.7 | 4.7 | 4.7 | 4.7 | 4.7 | 4.7 | 4.7 | 4.7 | 4.7 | 4.7 | 4.7 | 4.7 | 4.7 | 4.7 | 4.7 | 4.7 | 4.7 | 4.7 | 4.7 | 4.7 | 4.7 | 4.7 | 4.7 | 4.7 | 4.7 | 4.7 | 4.7 | 4.7 | 4.7 | 4.7 | 4.7 | 4.7 | 4.7 | 4.7 | 4.7 | 4.7 | 4.7 | 4.7 | 4.7 | 4.7 | 4.7 | 4.7 | 4.7 | 4.7 | 4.7 | 4.7 | 4.7 | 4.7 | 4.7 | 4.7 | 4.7 | 4.7 | 13.3 | 13.3 | 13.3 | 13.3 | 13.3 | 13.3 | 13.3 | 13.3 | 13.3 | 13.3 | 13.3 | 13.3 | 13.3 | 13.3 | 13.3 | 13.3 | 13.3 | 13.3 | 13.3 | 13.3 | 13.3 | 13.3 | 13.3 | 13.3 | 14 | 13.7 | 13.5 | 14.5 | 13.9 | 13.5 | 14.9 | 14.1 | 13.8 | 13.8 | 13.6 | 13.4 | 13.7 | 13.4 | 14.4 | 13.9 | 13.6 | 15.3 | 14.6 | 14.2 | 15.2 | 15 | 14.5 | 14.3 | 4.7 | 4.7 | 4.7 | 4.7 | 4.7 | 4.7 | 4.7 | 4.7 | 4.7 | 4.7 | 4.7 | 4.7 | 4.7 | 4.7 | 4.7 | 4.7 | 4.7 | 4.7 | 4.7 | 4.7 | 4.7 | 4.7 | 4.7 | 4.7 | 4.8 | 4.7 | 4.7 | 4.8 | 4.8 | 4.7 | 4.9 | 4.8 | 4.7 | 4.8 | 4.7 | 4.7 | 4.8 | 4.7 | 4.7 | 4.8 | 4.8 | 4.7 | 5.2 | 4.9 | 4.8 | 5 | 4.8 | 5.2 | 4.8 | 4.8 | 4.7 | 4.9 | 4.8 | 4.7 | 4.9 | 4.8 | 4.7 | 4.8 | 4.7 | 4.7 | 4.8 | 4.7 | 4.7 | 4.8 | 4.8 | 4.7 | 5.2 | 4.9 | 4.8 | 5 | 4.8 | 5.3
| Aux, distribution | 0.6 | 0.6 | 0.7 | 0.9 | 0.6 | 0.7 | 0.9 | 0.6 | 0.7 | 0.8 | 0.6 | 0.7 | 0.8 | 0.7 | 0.8 | 0.5 | 0.6 | 0.7 | 0.5 | 0.6 | 0.7 | 0.4 | 0.6 | 0.7 | 0.6 | 0.6 | 0.7 | 0.8 | 0.6 | 0.7 | 0.8 | 0.6 | 0.7 | 0.8 | 0.6 | 0.7 | 0.8 | 0.7 | 0.8 | 0.5 | 0.6 | 0.7 | 0.5 | 0.6 | 0.7 | 0.4 | 0.5 | 0.6 | 0 | 0 | 0 | 0 | 0 | 0 | 0 | 0 | 0 | 0 | 0 | 0 | 0 | 0 | 0 | 0 | 0 | 0 | 0 | 0 | 0 | 0 | 0 | 0 | 0 | 0 | 0 | 0 | 0 | 0 | 0 | 0 | 0 | 0 | 0 | 0 | 0 | 0 | 0 | 0 | 0 | 0 | 0 | 0 | 0 | 0 | 0 | 0 | 0.4 | 0.5 | 0.5 | 0.6 | 0.5 | 0.6 | 0.6 | 0.5 | 0.5 | 0.6 | 0.4 | 0.5 | 0.6 | 0.5 | 0.6 | 0.4 | 0.5 | 0.6 | 0.4 | 0.5 | 0.5 | 0.3 | 0.4 | 0.5 | 0.5 | 0.5 | 0.6 | 0.7 | 0.5 | 0.6 | 0.7 | 0.5 | 0.5 | 0.6 | 0.5 | 0.5 | 0.6 | 0.5 | 0.6 | 0.4 | 0.5 | 0.6 | 0.4 | 0.4 | 0.5 | 0.3 | 0.4 | 0.5 | 0.5 | 0.5 | 0.6 | 0.7 | 0.5 | 0.6 | 0.7 | 0.5 | 0.6 | 0.6 | 0.5 | 0.5 | 0.6 | 0.5 | 0.6 | 0.4 | 0.5 | 0.6 | 0.4 | 0.5 | 0.6 | 0.3 | 0.4 | 0.5 | 0.4 | 0.5 | 0.5 | 0.6 | 0.5 | 0.5 | 0.6 | 0.4 | 0.5 | 0.6 | 0.4 | 0.5 | 0.6 | 0.5 | 0.6 | 0.4 | 0.5 | 0.5 | 0.4 | 0.4 | 0.5 | 0.3 | 0.4 | 0.5 | 0 | 0 | 0 | 0 | 0 | 0 | 0 | 0 | 0 | 0 | 0 | 0 | 0 | 0 | 0 | 0 | 0 | 0 | 0 | 0 | 0 | 0 | 0 | 0 | 0.4 | 0.4 | 0.5 | 0.6 | 0.4 | 0.5 | 0.6 | 0.4 | 0.5 | 0.5 | 0.4 | 0.5 | 0.5 | 0.5 | 0.5 | 0.3 | 0.4 | 0.5 | 0.3 | 0.4 | 0.5 | 0.3 | 0.4 | 0.4 | 0.5 | 0.5 | 0.6 | 0.5 | 0.6 | 0.6 | 0.5 | 0.5 | 0.6 | 0.4 | 0.5 | 0.6 | 0.5 | 0.6 | 0.4 | 0.5 | 0.6 | 0.4 | 0.5 | 0.5 | 0.3 | 0.4 | 0.5 | 0.4 | 0.5 | 0.5 | 0.6 | 0.5 | 0.5 | 0.6 | 0.4 | 0.5 | 0.6 | 0.4 | 0.5 | 0.6 | 0.5 | 0.6 | 0.4 | 0.5 | 0.6 | 0.4 | 0.4 | 0.5 | 0.3 | 0.4 | 0.5 | 0.4 | 0.3 | 0.3 | 0.4 | 0.3 | 0.3 | 0.4 | 0.3 | 0.3 | 0.4 | 0.2 | 0.3 | 0.4 | 0.3 | 0.4 | 0.2 | 0.3 | 0.3 | 0.2 | 0.3 | 0.3 | 0.2 | 0.2 | 0.3 | 0.2 | 0.5 | 0.6 | 0.7 | 0.5 | 0.6 | 0.7 | 0.5 | 0.6 | 0.7 | 0.5 | 0.6 | 0.7 | 0.6 | 0.7 | 0.5 | 0.6 | 0.6 | 0.4 | 0.5 | 0.6 | 0.4 | 0.5 | 0.6 | 0.5 | 0 | 0 | 0 | 0 | 0 | 0 | 0 | 0 | 0 | 0 | 0 | 0 | 0 | 0 | 0 | 0 | 0 | 0 | 0 | 0 | 0 | 0 | 0 | 0 | 0.5 | 0.5 | 0.6 | 0.5 | 0.6 | 0.6 | 0.5 | 0.5 | 0.6 | 0.4 | 0.5 | 0.6 | 0.5 | 0.6 | 0.4 | 0.5 | 0.6 | 0.4 | 0.5 | 0.5 | 0.3 | 0.4 | 0.5 | 0.4 | 0.5 | 0.6 | 0.6 | 0.5 | 0.5 | 0.6 | 0.4 | 0.5 | 0.6 | 0.4 | 0.5 | 0.6 | 0.5 | 0.6 | 0.4 | 0.5 | 0.5 | 0.4 | 0.4 | 0.5 | 0.3 | 0.4 | 0.5 | 0.4 | 0.4 | 0.5 | 0.6 | 0.4 | 0.5 | 0.6 | 0.4 | 0.5 | 0.5 | 0.4 | 0.5 | 0.5 | 0.5 | 0.5 | 0.3 | 0.4 | 0.5 | 0.3 | 0.4 | 0.5 | 0.3 | 0.3 | 0.4 | 0.4 | 0.4 | 0.5 | 0.6 | 0.4 | 0.5 | 0.6 | 0.4 | 0.5 | 0.5 | 0.4 | 0.5 | 0.5 | 0.5 | 0.5 | 0.3 | 0.4 | 0.5 | 0.3 | 0.4 | 0.5 | 0.3 | 0.3 | 0.4 | 0.4 | 0.5 | 0.6 | 0.6 | 0.5 | 0.6 | 0.6 | 0.5 | 0.5 | 0.6 | 0.5 | 0.5 | 0.6 | 0.5 | 0.6 | 0.4 | 0.5 | 0.6 | 0.5 | 0.5 | 0.6 | 0.4 | 0.5 | 0.5 | 0.5 | 0.5 | 0.6 | 0.6 | 0.5 | 0.6 | 0.6 | 0.5 | 0.5 | 0.6 | 0.5 | 0.5 | 0.6 | 0.5 | 0.6 | 0.4 | 0.5 | 0.6 | 0.5 | 0.5 | 0.6 | 0.4 | 0.5 | 0.5 | 0.5 | 0.3 | 0.3 | 0.4 | 0.3 | 0.3 | 0.4 | 0.3 | 0.3 | 0.4 | 0.2 | 0.3 | 0.4 | 0.3 | 0.4 | 0.2 | 0.3 | 0.3 | 0.2 | 0.3 | 0.3 | 0.2 | 0.2 | 0.3 | 0.2 | 0.3 | 0.3 | 0.4 | 0.3 | 0.3 | 0.4 | 0.3 | 0.3 | 0.4 | 0.2 | 0.3 | 0.4 | 0.3 | 0.4 | 0.2 | 0.3 | 0.3 | 0.2 | 0.3 | 0.3 | 0.2 | 0.2 | 0.3 | 0.2 | 0.4 | 0.5 | 0.6 | 0.4 | 0.5 | 0.6 | 0.4 | 0.5 | 0.5 | 0.4 | 0.5 | 0.5 | 0.5 | 0.5 | 0.3 | 0.4 | 0.5 | 0.3 | 0.4 | 0.5 | 0.3 | 0.3 | 0.4 | 0.4 | 0.5 | 0.5 | 0.6 | 0.5 | 0.6 | 0.6 | 0.5 | 0.5 | 0.6 | 0.4 | 0.5 | 0.6 | 0.4 | 0.5 | 0.6 | 0.4 | 0.5 | 0.6 | 0.4 | 0.5 | 0.5 | 0.4 | 0.5 | 0.3 | 0.5 | 0.5 | 0.6 | 0.5 | 0.6 | 0.6 | 0.5 | 0.5 | 0.6 | 0.4 | 0.5 | 0.6 | 0.4 | 0.5 | 0.6 | 0.4 | 0.5 | 0.6 | 0.4 | 0.5 | 0.5 | 0.4 | 0.5 | 0.3
| Deplacement | 0 | 0 | 0 | 0 | 0 | 0 | 0 | 0 | 0 | 0 | 0 | 0 | 0 | 0 | 0 | 0 | 0 | 0 | 0 | 0 | 0 | 0 | 0 | 0 | 0 | 0 | 0 | 0 | 0 | 0 | 0 | 0 | 0 | 0 | 0 | 0 | 0 | 0 | 0 | 0 | 0 | 0 | 0 | 0 | 0 | 0 | 0 | 0 | 4.1 | 4.1 | 4.1 | 4.1 | 4.1 | 4.1 | 4.1 | 4.1 | 4.1 | 4.1 | 4.1 | 4.1 | 4.1 | 4.1 | 4.1 | 4.1 | 4.1 | 4.1 | 4.1 | 4.1 | 4.1 | 4.1 | 4.1 | 4.1 | 4.1 | 4.1 | 4.1 | 4.1 | 4.1 | 4.1 | 4.1 | 4.1 | 4.1 | 4.1 | 4.1 | 4.1 | 4.1 | 4.1 | 4.1 | 4.1 | 4.1 | 4.1 | 4.1 | 4.1 | 4.1 | 4.1 | 4.1 | 4.1 | 0 | 0 | 0 | 0 | 0 | 0 | 0 | 0 | 0 | 0 | 0 | 0 | 0 | 0 | 0 | 0 | 0 | 0 | 0 | 0 | 0 | 0 | 0 | 0 | 0 | 0 | 0 | 0 | 0 | 0 | 0 | 0 | 0 | 0 | 0 | 0 | 0 | 0 | 0 | 0 | 0 | 0 | 0 | 0 | 0 | 0 | 0 | 0 | 0 | 0 | 0 | 0 | 0 | 0 | 0 | 0 | 0 | 0 | 0 | 0 | 0 | 0 | 0 | 0 | 0 | 0 | 0 | 0 | 0 | 0 | 0 | 0 | 0 | 0 | 0 | 0 | 0 | 0 | 0 | 0 | 0 | 0 | 0 | 0 | 0 | 0 | 0 | 0 | 0 | 0 | 0 | 0 | 0 | 0 | 0 | 0 | 0 | 0 | 0 | 0 | 0 | 0 | 0 | 0 | 0 | 0 | 0 | 0 | 0 | 0 | 0 | 0 | 0 | 0 | 0 | 0 | 0 | 0 | 0 | 0 | 0 | 0 | 0 | 0 | 0 | 0 | 0 | 0 | 0 | 0 | 0 | 0 | 0 | 0 | 0 | 0 | 0 | 0 | 0 | 0 | 0 | 0 | 0 | 0 | 0 | 0 | 0 | 0 | 0 | 0 | 0 | 0 | 0 | 0 | 0 | 0 | 0 | 0 | 0 | 0 | 0 | 0 | 0 | 0 | 0 | 0 | 0 | 0 | 0 | 0 | 0 | 0 | 0 | 0 | 0 | 0 | 0 | 0 | 0 | 0 | 0 | 0 | 0 | 0 | 0 | 0 | 0 | 0 | 0 | 0 | 0 | 0 | 0 | 0 | 0 | 0 | 0 | 0 | 0 | 0 | 0 | 0 | 0 | 0 | 0 | 0 | 0 | 0 | 0 | 0 | 0 | 0 | 0 | 0 | 0 | 0 | 0 | 0 | 0 | 0 | 0 | 0 | 0 | 0 | 0 | 0 | 0 | 0 | 0 | 0 | 0 | 0 | 0 | 0 | 0 | 0 | 0 | 0 | 0 | 0 | 0 | 0 | 0 | 0 | 0 | 0 | 0 | 0 | 0 | 0 | 0 | 0 | 0 | 0 | 0 | 0 | 0 | 0 | 0 | 0 | 0 | 0 | 0 | 0 | 0 | 0 | 0 | 0 | 0 | 0 | 0 | 0 | 0 | 0 | 0 | 0 | 0 | 0 | 0 | 0 | 0 | 0 | 0 | 0 | 0 | 0 | 0 | 0 | 0 | 0 | 0 | 0 | 0 | 0 | 0 | 0 | 0 | 0 | 0 | 0 | 0 | 0 | 0 | 0 | 0 | 0 | 0 | 0 | 0 | 0 | 0 | 0 | 0 | 0 | 0 | 0 | 0 | 0 | 0 | 0 | 0 | 0 | 0 | 0 | 0 | 0 | 0 | 0 | 0 | 0 | 0 | 0 | 0 | 0 | 0 | 0 | 0 | 0 | 0 | 0 | 0 | 0 | 0 | 0 | 0 | 0 | 0 | 0 | 0 | 0 | 0 | 0 | 0 | 0 | 0 | 0 | 0 | 0 | 0 | 0 | 0 | 0 | 0 | 0 | 0 | 0 | 0 | 0 | 0 | 0 | 0 | 0 | 0 | 0 | 0 | 0 | 0 | 0 | 0 | 0 | 0 | 0 | 0 | 0 | 0 | 0 | 0 | 0 | 0 | 0 | 0 | 0 | 0 | 0 | 0 | 0 | 0 | 0 | 0 | 0 | 0 | 0 | 0 | 0 | 0 | 0 | 0 | 0 | 0 | 0 | 0 | 0 | 0 | 0 | 0 | 0 | 0 | 0 | 0 | 0 | 0 | 0 | 0 | 0 | 0 | 0 | 0 | 0 | 0 | 0 | 0 | 0 | 0 | 0 | 0 | 0 | 0 | 0 | 0 | 0 | 0 | 0 | 0 | 0 | 0 | 0 | 0 | 0 | 0 | 0 | 0 | 0 | 0 | 0 | 0 | 0 | 0 | 0 | 0 | 0 | 0 | 0 | 0 | 0 | 0 | 0 | 0 | 0 | 0 | 0 | 0 | 0 | 0 | 0 | 0 | 0 | 0 | 0 | 0 | 0 | 0 | 0 | 0 | 0 | 0 | 0 | 0 | 0 | 0 | 0 | 0 | 0 | 0 | 0 | 0 | 0 | 0 | 0 | 0 | 0 | 0 | 0 | 0 | 0 | 0 | 0 | 0 | 0 | 0 | 0 | 0 | 0 | 0 | 0 | 0 | 0 | 0 | 0 | 0 | 0 | 0 | 0 | 0 | 0 | 0 | 0 | 0 | 0
Quantité d'énergie anuelles importées par type d'énergie en énergie finale (kWh/m²SREF) | Gaz | 0 | 0 | 0 | 0 | 0 | 0 | 0 | 0 | 0 | 0 | 0 | 0 | 0 | 0 | 0 | 0 | 0 | 0 | 0 | 0 | 0 | 0 | 0 | 0 | 0 | 0 | 0 | 0 | 0 | 0 | 0 | 0 | 0 | 0 | 0 | 0 | 0 | 0 | 0 | 0 | 0 | 0 | 0 | 0 | 0 | 0 | 0 | 0 | 0 | 0 | 0 | 0 | 0 | 0 | 0 | 0 | 0 | 0 | 0 | 0 | 0 | 0 | 0 | 0 | 0 | 0 | 0 | 0 | 0 | 0 | 0 | 0 | 0 | 0 | 0 | 0 | 0 | 0 | 0 | 0 | 0 | 0 | 0 | 0 | 0 | 0 | 0 | 0 | 0 | 0 | 0 | 0 | 0 | 0 | 0 | 0 | 0 | 0 | 0 | 0 | 0 | 0 | 0 | 0 | 0 | 0 | 0 | 0 | 0 | 0 | 0 | 0 | 0 | 0 | 0 | 0 | 0 | 0 | 0 | 0 | 0 | 0 | 0 | 0 | 0 | 0 | 0 | 0 | 0 | 0 | 0 | 0 | 0 | 0 | 0 | 0 | 0 | 0 | 0 | 0 | 0 | 0 | 0 | 0 | 0 | 0 | 0 | 0 | 0 | 0 | 0 | 0 | 0 | 0 | 0 | 0 | 0 | 0 | 0 | 0 | 0 | 0 | 0 | 0 | 0 | 0 | 0 | 0 | 0 | 0 | 0 | 0 | 0 | 0 | 0 | 0 | 0 | 0 | 0 | 0 | 0 | 0 | 0 | 0 | 0 | 0 | 0 | 0 | 0 | 0 | 0 | 0 | 0 | 0 | 0 | 0 | 0 | 0 | 0 | 0 | 0 | 0 | 0 | 0 | 0 | 0 | 0 | 0 | 0 | 0 | 0 | 0 | 0 | 0 | 0 | 0 | 0 | 0 | 0 | 0 | 0 | 0 | 0 | 0 | 0 | 0 | 0 | 0 | 0 | 0 | 0 | 0 | 0 | 0 | 0 | 0 | 0 | 0 | 0 | 0 | 126.1 | 152 | 179.9 | 126.8 | 152.8 | 180.2 | 122.7 | 147.8 | 174.7 | 118.3 | 145.1 | 173.2 | 144.9 | 172.9 | 104.3 | 129 | 155.3 | 102.3 | 125.9 | 151.1 | 91.9 | 116.6 | 144.1 | 118.5 | 0 | 0 | 0 | 0 | 0 | 0 | 0 | 0 | 0 | 0 | 0 | 0 | 0 | 0 | 0 | 0 | 0 | 0 | 0 | 0 | 0 | 0 | 0 | 0 | 0 | 0 | 0 | 0 | 0 | 0 | 0 | 0 | 0 | 0 | 0 | 0 | 0 | 0 | 0 | 0 | 0 | 0 | 0 | 0 | 0 | 0 | 0 | 0 | 0 | 0 | 0 | 0 | 0 | 0 | 0 | 0 | 0 | 0 | 0 | 0 | 0 | 0 | 0 | 0 | 0 | 0 | 0 | 0 | 0 | 0 | 0 | 0 | 0 | 0 | 0 | 0 | 0 | 0 | 0 | 0 | 0 | 0 | 0 | 0 | 0 | 0 | 0 | 0 | 0 | 0 | 0 | 0 | 0 | 0 | 0 | 0 | 0 | 0 | 0 | 0 | 0 | 0 | 0 | 0 | 0 | 0 | 0 | 0 | 0 | 0 | 0 | 0 | 0 | 0 | 0 | 0 | 0 | 0 | 0 | 0 | 0 | 0 | 0 | 0 | 0 | 0 | 0 | 0 | 0 | 0 | 0 | 0 | 0 | 0 | 0 | 0 | 0 | 0 | 0 | 0 | 0 | 0 | 0 | 0 | 123.2 | 148.8 | 175.9 | 123.6 | 149.3 | 175.8 | 118.1 | 142.6 | 168.8 | 113.4 | 139.5 | 167.1 | 138.8 | 165.8 | 99.9 | 123.8 | 149.9 | 95.7 | 118.9 | 143.5 | 80 | 103.3 | 128.2 | 113.5 | 0 | 0 | 0 | 0 | 0 | 0 | 0 | 0 | 0 | 0 | 0 | 0 | 0 | 0 | 0 | 0 | 0 | 0 | 0 | 0 | 0 | 0 | 0 | 0 | 0 | 0 | 0 | 0 | 0 | 0 | 0 | 0 | 0 | 0 | 0 | 0 | 0 | 0 | 0 | 0 | 0 | 0 | 0 | 0 | 0 | 0 | 0 | 0 | 0 | 0 | 0 | 0 | 0 | 0 | 0 | 0 | 0 | 0 | 0 | 0 | 0 | 0 | 0 | 0 | 0 | 0 | 0 | 0 | 0 | 0 | 0 | 0 | 0 | 0 | 0 | 0 | 0 | 0 | 0 | 0 | 0 | 0 | 0 | 0 | 0 | 0 | 0 | 0 | 0 | 0 | 0 | 0 | 0 | 0 | 0 | 0 | 0 | 0 | 0 | 0 | 0 | 0 | 0 | 0 | 0 | 0 | 0 | 0 | 0 | 0 | 0 | 0 | 0 | 0 | 0 | 0 | 0 | 0 | 0 | 0 | 0 | 0 | 0 | 0 | 0 | 0 | 0 | 0 | 0 | 0 | 0 | 0 | 0 | 0 | 0 | 0 | 0 | 0 | 0 | 0 | 0 | 0 | 0 | 0 | 0 | 0 | 0 | 0 | 0 | 0 | 0 | 0 | 0 | 0 | 0 | 0 | 0 | 0 | 0 | 0 | 0 | 0 | 0 | 0 | 0 | 0 | 0 | 0 | 0 | 0 | 0 | 0 | 0 | 0 | 0 | 0 | 0 | 0 | 0 | 0 | 0 | 0 | 0 | 0 | 0 | 0 | 0 | 0 | 0 | 0 | 0 | 0
| Bois | 0 | 0 | 0 | 0 | 0 | 0 | 0 | 0 | 0 | 0 | 0 | 0 | 0 | 0 | 0 | 0 | 0 | 0 | 0 | 0 | 0 | 0 | 0 | 0 | 0 | 0 | 0 | 0 | 0 | 0 | 0 | 0 | 0 | 0 | 0 | 0 | 0 | 0 | 0 | 0 | 0 | 0 | 0 | 0 | 0 | 0 | 0 | 0 | 0 | 0 | 0 | 0 | 0 | 0 | 0 | 0 | 0 | 0 | 0 | 0 | 0 | 0 | 0 | 0 | 0 | 0 | 0 | 0 | 0 | 0 | 0 | 0 | 0 | 0 | 0 | 0 | 0 | 0 | 0 | 0 | 0 | 0 | 0 | 0 | 0 | 0 | 0 | 0 | 0 | 0 | 0 | 0 | 0 | 0 | 0 | 0 | 0 | 0 | 0 | 0 | 0 | 0 | 0 | 0 | 0 | 0 | 0 | 0 | 0 | 0 | 0 | 0 | 0 | 0 | 0 | 0 | 0 | 0 | 0 | 0 | 0 | 0 | 0 | 0 | 0 | 0 | 0 | 0 | 0 | 0 | 0 | 0 | 0 | 0 | 0 | 0 | 0 | 0 | 0 | 0 | 0 | 0 | 0 | 0 | 0 | 0 | 0 | 0 | 0 | 0 | 0 | 0 | 0 | 0 | 0 | 0 | 0 | 0 | 0 | 0 | 0 | 0 | 0 | 0 | 0 | 0 | 0 | 0 | 0 | 0 | 0 | 0 | 0 | 0 | 0 | 0 | 0 | 0 | 0 | 0 | 0 | 0 | 0 | 0 | 0 | 0 | 0 | 0 | 0 | 0 | 0 | 0 | 0 | 0 | 0 | 0 | 0 | 0 | 0 | 0 | 0 | 0 | 0 | 0 | 0 | 0 | 0 | 0 | 0 | 0 | 0 | 0 | 0 | 0 | 0 | 0 | 0 | 0 | 0 | 0 | 0 | 0 | 0 | 0 | 0 | 0 | 0 | 0 | 0 | 0 | 0 | 0 | 0 | 0 | 0 | 0 | 0 | 0 | 0 | 0 | 0 | 0 | 0 | 0 | 0 | 0 | 0 | 0 | 0 | 0 | 0 | 0 | 0 | 0 | 0 | 0 | 0 | 0 | 0 | 0 | 0 | 0 | 0 | 0 | 0 | 0 | 0 | 0 | 0 | 0 | 0 | 0 | 0 | 0 | 0 | 0 | 0 | 0 | 0 | 0 | 0 | 0 | 0 | 0 | 0 | 0 | 0 | 0 | 0 | 0 | 0 | 0 | 0 | 0 | 0 | 0 | 0 | 0 | 0 | 0 | 0 | 0 | 0 | 0 | 0 | 0 | 0 | 0 | 0 | 0 | 0 | 0 | 0 | 0 | 0 | 0 | 0 | 0 | 0 | 0 | 0 | 0 | 0 | 0 | 0 | 0 | 0 | 0 | 0 | 0 | 0 | 0 | 0 | 0 | 0 | 0 | 0 | 0 | 0 | 0 | 0 | 0 | 0 | 0 | 0 | 0 | 0 | 0 | 0 | 0 | 0 | 0 | 0 | 0 | 0 | 0 | 0 | 0 | 0 | 0 | 0 | 0 | 0 | 0 | 0 | 0 | 0 | 0 | 0 | 0 | 0 | 0 | 0 | 0 | 0 | 0 | 0 | 0 | 0 | 0 | 0 | 0 | 0 | 0 | 0 | 0 | 0 | 0 | 0 | 0 | 0 | 0 | 0 | 0 | 0 | 0 | 0 | 0 | 0 | 0 | 0 | 0 | 0 | 0 | 0 | 0 | 0 | 0 | 0 | 0 | 0 | 0 | 0 | 0 | 0 | 0 | 0 | 0 | 0 | 0 | 0 | 0 | 0 | 0 | 0 | 0 | 0 | 0 | 0 | 0 | 0 | 0 | 0 | 0 | 0 | 0 | 0 | 0 | 0 | 0 | 0 | 0 | 0 | 0 | 0 | 0 | 0 | 0 | 0 | 0 | 0 | 0 | 0 | 0 | 0 | 0 | 0 | 0 | 0 | 0 | 0 | 0 | 0 | 0 | 0 | 0 | 0 | 0 | 0 | 0 | 0 | 0 | 0 | 0 | 0 | 0 | 0 | 0 | 0 | 0 | 0 | 0 | 0 | 0 | 0 | 0 | 0 | 0 | 0 | 0 | 0 | 0 | 0 | 0 | 0 | 0 | 0 | 0 | 0 | 0 | 0 | 0 | 0 | 0 | 0 | 0 | 0 | 0 | 0 | 0 | 0 | 0 | 0 | 0 | 0 | 0 | 0 | 0 | 0 | 0 | 0 | 0 | 0 | 0 | 0 | 0 | 0 | 0 | 0 | 0 | 0 | 0 | 0 | 0 | 0 | 0 | 0 | 0 | 0 | 0 | 0 | 0 | 0 | 0 | 0 | 0 | 0 | 0 | 0 | 0 | 0 | 0 | 0 | 0 | 0 | 0 | 0 | 0 | 0 | 0 | 0 | 0 | 0 | 0 | 0 | 0 | 0 | 0 | 0 | 0 | 0 | 0 | 0 | 0 | 0 | 0 | 0 | 0 | 0 | 0 | 0 | 0 | 0 | 0 | 0 | 0 | 0 | 0 | 0 | 0 | 0 | 0 | 0 | 0 | 0 | 0 | 0 | 0 | 0 | 0 | 0 | 0 | 0 | 0 | 0 | 0 | 0 | 0 | 0 | 0 | 0 | 0 | 0 | 0 | 0 | 0 | 0 | 0 | 0 | 0 | 0 | 0 | 0 | 0
| Electricité | 57.8 | 61.4 | 71.1 | 82.4 | 62.1 | 70.8 | 82 | 61.1 | 70 | 81.2 | 57.4 | 67 | 77.9 | 66.9 | 77.9 | 53.8 | 61.9 | 72.1 | 59.1 | 64.5 | 72.9 | 52.2 | 56.8 | 65.2 | 56.5 | 60.1 | 69.2 | 79.8 | 60.8 | 68.8 | 79.3 | 59.9 | 68 | 78.5 | 56.1 | 65.2 | 75.4 | 64.9 | 75.2 | 53.1 | 60.6 | 70.2 | 58.8 | 63.2 | 70.9 | 52.3 | 55.5 | 62.9 | 66.6 | 70.9 | 81.9 | 94.3 | 71.2 | 81.4 | 93.8 | 70 | 80.4 | 92.7 | 66.5 | 77.2 | 89.1 | 77 | 89.1 | 62.1 | 71.6 | 82.8 | 66 | 72.3 | 82.3 | 59.5 | 64.6 | 74.3 | 67.1 | 77.1 | 88.4 | 67.2 | 76.5 | 87.7 | 66.1 | 75.5 | 86.7 | 62.8 | 72.5 | 83.3 | 72.2 | 83.2 | 58.9 | 67.6 | 77.7 | 62.6 | 68 | 77 | 55.6 | 60.4 | 68.9 | 62.9 | 60.7 | 64.4 | 73.9 | 84.7 | 64.6 | 73.5 | 84.4 | 63.7 | 73 | 83.6 | 60.8 | 70.1 | 80.5 | 69.9 | 80.5 | 56.9 | 65.3 | 75 | 61.2 | 66.4 | 75.1 | 55.9 | 60.5 | 69.5 | 64.6 | 68.6 | 78.7 | 90.8 | 70 | 79 | 90.7 | 69 | 77.5 | 89 | 62.4 | 72.6 | 84.9 | 73.3 | 85 | 61.1 | 68.2 | 78.5 | 68 | 70.4 | 77.6 | 61.6 | 62.9 | 69.1 | 60.3 | 64.2 | 74.4 | 86.1 | 64.8 | 74.2 | 86.2 | 63.8 | 73.3 | 85.1 | 59.8 | 69.7 | 81 | 69.8 | 81.3 | 56.3 | 64.7 | 75.1 | 61 | 66.6 | 75.3 | 54.1 | 59 | 68 | 63.6 | 67.6 | 77.6 | 88.8 | 67.8 | 77.1 | 88.5 | 66.8 | 76.3 | 87.6 | 63.6 | 73.4 | 84.4 | 73.2 | 84.3 | 59.3 | 68 | 78.3 | 63.5 | 68.9 | 77.9 | 58.4 | 63 | 72 | 72.4 | 77 | 88.7 | 101.9 | 77.2 | 88.5 | 101.8 | 76 | 87.5 | 100.5 | 72.4 | 84.2 | 97.2 | 84 | 97.2 | 67.3 | 78 | 90 | 71.1 | 78.4 | 89.4 | 65.1 | 71.9 | 83.4 | 47.6 | 51.5 | 60.1 | 69.8 | 51.6 | 59.7 | 69.5 | 49.8 | 58.2 | 67.7 | 47.5 | 55.7 | 64.7 | 55.8 | 65.2 | 43.6 | 51.1 | 59.6 | 46 | 49.9 | 57.1 | 40.9 | 44.4 | 51.8 | 24.5 | 24.7 | 24.9 | 24.9 | 24.6 | 24.8 | 24.5 | 24.5 | 24.7 | 24.3 | 24.5 | 24.7 | 24.5 | 24.7 | 24.2 | 24.3 | 24.5 | 28.2 | 25.1 | 24.5 | 27.8 | 24.5 | 24.2 | 24.4 | 64.1 | 73.5 | 84.2 | 64.2 | 73 | 83.7 | 63.3 | 72.5 | 82.9 | 60.3 | 69.4 | 79.6 | 69 | 79.5 | 56.7 | 64.9 | 74.5 | 60.9 | 66 | 74.6 | 54.7 | 58.9 | 67.4 | 60.1 | 56.8 | 64.5 | 73.7 | 56.5 | 64.2 | 73.7 | 56 | 64.1 | 74.4 | 54 | 60.9 | 70.1 | 61.1 | 69.9 | 51.1 | 57.6 | 65.4 | 56.1 | 59 | 66.3 | 52.3 | 54.8 | 60.9 | 54.1 | 73.5 | 84.6 | 97.1 | 73.3 | 83.9 | 96.6 | 72.3 | 83.4 | 95.9 | 69.1 | 79.8 | 92 | 79.6 | 91.9 | 64.4 | 74.4 | 85.6 | 68.4 | 75.2 | 85.5 | 61.3 | 67.3 | 77.7 | 68.8 | 136.2 | 162 | 189.8 | 137.4 | 162.6 | 189.9 | 133.6 | 158.1 | 184.6 | 127.8 | 154.3 | 182.3 | 154.3 | 182.1 | 115.1 | 138.8 | 164.7 | 117.4 | 137 | 160.9 | 106 | 126.3 | 152.4 | 128.5 | 24.2 | 24.4 | 24.5 | 24.6 | 24.3 | 24.4 | 24.2 | 24.2 | 24.3 | 24.1 | 24.2 | 24.4 | 24.2 | 24.4 | 23.9 | 24 | 24.1 | 27.9 | 24.9 | 24.1 | 27.6 | 24.2 | 23.9 | 24.2 | 65.4 | 75.4 | 86.9 | 65.6 | 74.8 | 86.4 | 64.3 | 73.8 | 85.4 | 60.8 | 70.8 | 81.9 | 70.5 | 81.7 | 57.2 | 65.6 | 76 | 61 | 66 | 74.5 | 54.6 | 59 | 67.3 | 61.2 | 20.9 | 21.1 | 21.3 | 21.4 | 20.9 | 21.1 | 21 | 20.8 | 20.9 | 20.9 | 21 | 21.2 | 21 | 21.2 | 20.9 | 20.7 | 20.9 | 25.2 | 21.7 | 20.8 | 25.3 | 21.2 | 20.4 | 21.2 | 20.6 | 20.8 | 20.9 | 21.2 | 20.6 | 20.7 | 20.7 | 20.5 | 20.6 | 20.6 | 20.7 | 20.9 | 20.7 | 20.8 | 20.6 | 20.4 | 20.6 | 25 | 21.4 | 20.5 | 25.2 | 20.9 | 20.1 | 20.9 | 65.9 | 74.9 | 85.5 | 67.1 | 74.9 | 85.3 | 66.6 | 74.7 | 84.6 | 62.2 | 71 | 81.2 | 70.8 | 81.2 | 60.5 | 66.7 | 75.9 | 65.9 | 70.5 | 76.9 | 60.6 | 65.5 | 72 | 62 | 65.9 | 74.9 | 85.5 | 67.1 | 74.9 | 85.3 | 66.6 | 74.7 | 84.6 | 62.2 | 71 | 81.2 | 70.8 | 81.2 | 60.5 | 66.7 | 75.9 | 65.9 | 70.5 | 76.9 | 60.6 | 65.5 | 72 | 62 | 56.7 | 64.5 | 73.7 | 55.8 | 64.2 | 73.7 | 55.7 | 64.1 | 74.4 | 54 | 60.9 | 70.1 | 61.1 | 69.9 | 50.8 | 57.6 | 65.4 | 51.4 | 57.9 | 66.3 | 47.5 | 53.9 | 60.8 | 53.8 | 57.5 | 64.9 | 74 | 57.3 | 64.9 | 74 | 57.3 | 65 | 74.9 | 54.6 | 61.3 | 70.2 | 61.6 | 70.1 | 51.9 | 58.3 | 65.8 | 56.8 | 59.7 | 67.2 | 53.3 | 56.1 | 62 | 54.9 | 59.8 | 69 | 79.3 | 59.9 | 68.4 | 78.7 | 58.7 | 67.3 | 77.7 | 55.8 | 64.6 | 74.7 | 64.3 | 74.4 | 52.2 | 60 | 69.5 | 55.8 | 60.4 | 68.5 | 49.6 | 53.3 | 61 | 55.9 | 64.4 | 73.9 | 84.7 | 64.4 | 73.6 | 84.4 | 63.7 | 73 | 83.6 | 60.8 | 70.1 | 80.5 | 60.7 | 69.9 | 80.5 | 56.9 | 65.3 | 75 | 60.6 | 66.1 | 75.1 | 60.3 | 69.5 | 55.2 | 64.4 | 73.9 | 84.7 | 64.4 | 73.6 | 84.4 | 63.7 | 73 | 83.6 | 60.8 | 70.1 | 80.5 | 60.7 | 69.9 | 80.5 | 56.9 | 65.3 | 75 | 60.7 | 66.1 | 75.1 | 60.3 | 69.5 | 55.3
| Réseau de chaleur | 0 | 0 | 0 | 0 | 0 | 0 | 0 | 0 | 0 | 0 | 0 | 0 | 0 | 0 | 0 | 0 | 0 | 0 | 0 | 0 | 0 | 0 | 0 | 0 | 0 | 0 | 0 | 0 | 0 | 0 | 0 | 0 | 0 | 0 | 0 | 0 | 0 | 0 | 0 | 0 | 0 | 0 | 0 | 0 | 0 | 0 | 0 | 0 | 0 | 0 | 0 | 0 | 0 | 0 | 0 | 0 | 0 | 0 | 0 | 0 | 0 | 0 | 0 | 0 | 0 | 0 | 0 | 0 | 0 | 0 | 0 | 0 | 0 | 0 | 0 | 0 | 0 | 0 | 0 | 0 | 0 | 0 | 0 | 0 | 0 | 0 | 0 | 0 | 0 | 0 | 0 | 0 | 0 | 0 | 0 | 0 | 0 | 0 | 0 | 0 | 0 | 0 | 0 | 0 | 0 | 0 | 0 | 0 | 0 | 0 | 0 | 0 | 0 | 0 | 0 | 0 | 0 | 0 | 0 | 0 | 0 | 0 | 0 | 0 | 0 | 0 | 0 | 0 | 0 | 0 | 0 | 0 | 0 | 0 | 0 | 0 | 0 | 0 | 0 | 0 | 0 | 0 | 0 | 0 | 0 | 0 | 0 | 0 | 0 | 0 | 0 | 0 | 0 | 0 | 0 | 0 | 0 | 0 | 0 | 0 | 0 | 0 | 0 | 0 | 0 | 0 | 0 | 0 | 0 | 0 | 0 | 0 | 0 | 0 | 0 | 0 | 0 | 0 | 0 | 0 | 0 | 0 | 0 | 0 | 0 | 0 | 0 | 0 | 0 | 0 | 0 | 0 | 0 | 0 | 0 | 0 | 0 | 0 | 0 | 0 | 0 | 0 | 0 | 0 | 0 | 0 | 0 | 0 | 0 | 0 | 0 | 0 | 0 | 0 | 0 | 0 | 0 | 0 | 0 | 0 | 0 | 0 | 0 | 0 | 0 | 0 | 0 | 0 | 0 | 0 | 0 | 0 | 0 | 0 | 0 | 0 | 0 | 0 | 0 | 0 | 0 | 0 | 0 | 0 | 0 | 0 | 0 | 0 | 0 | 0 | 0 | 0 | 0 | 0 | 0 | 0 | 0 | 0 | 0 | 0 | 0 | 0 | 0 | 0 | 0 | 0 | 0 | 0 | 0 | 0 | 0 | 0 | 0 | 0 | 0 | 0 | 0 | 0 | 0 | 0 | 0 | 0 | 0 | 0 | 0 | 0 | 0 | 0 | 0 | 0 | 0 | 0 | 0 | 0 | 0 | 0 | 0 | 0 | 0 | 0 | 0 | 0 | 0 | 0 | 0 | 0 | 0 | 0 | 0 | 0 | 0 | 0 | 0 | 0 | 0 | 0 | 0 | 0 | 0 | 0 | 0 | 0 | 0 | 0 | 0 | 0 | 0 | 0 | 0 | 0 | 0 | 0 | 0 | 0 | 0 | 0 | 0 | 0 | 0 | 0 | 0 | 0 | 0 | 0 | 0 | 0 | 0 | 0 | 0 | 0 | 0 | 0 | 0 | 0 | 0 | 0 | 0 | 0 | 0 | 0 | 138.6 | 166.4 | 196.3 | 139.4 | 167.3 | 196.8 | 134.8 | 161.9 | 190.6 | 130.1 | 159 | 189 | 158.7 | 188.8 | 115 | 141.6 | 169.9 | 112.6 | 137.9 | 165.1 | 101.4 | 128.1 | 157.7 | 130.3 | 0 | 0 | 0 | 0 | 0 | 0 | 0 | 0 | 0 | 0 | 0 | 0 | 0 | 0 | 0 | 0 | 0 | 0 | 0 | 0 | 0 | 0 | 0 | 0 | 0 | 0 | 0 | 0 | 0 | 0 | 0 | 0 | 0 | 0 | 0 | 0 | 0 | 0 | 0 | 0 | 0 | 0 | 0 | 0 | 0 | 0 | 0 | 0 | 134.7 | 162.1 | 190.9 | 135.1 | 162.7 | 190.8 | 129.2 | 155.3 | 183.3 | 124.2 | 152 | 181.4 | 151.3 | 180.1 | 109.6 | 135.1 | 163.1 | 104.5 | 129.6 | 155.9 | 87.6 | 113.1 | 139.8 | 124.3 | 0 | 0 | 0 | 0 | 0 | 0 | 0 | 0 | 0 | 0 | 0 | 0 | 0 | 0 | 0 | 0 | 0 | 0 | 0 | 0 | 0 | 0 | 0 | 0 | 0 | 0 | 0 | 0 | 0 | 0 | 0 | 0 | 0 | 0 | 0 | 0 | 0 | 0 | 0 | 0 | 0 | 0 | 0 | 0 | 0 | 0 | 0 | 0 | 0 | 0 | 0 | 0 | 0 | 0 | 0 | 0 | 0 | 0 | 0 | 0 | 0 | 0 | 0 | 0 | 0 | 0 | 0 | 0 | 0 | 0 | 0 | 0 | 0 | 0 | 0 | 0 | 0 | 0 | 0 | 0 | 0 | 0 | 0 | 0 | 0 | 0 | 0 | 0 | 0 | 0 | 0 | 0 | 0 | 0 | 0 | 0 | 0 | 0 | 0 | 0 | 0 | 0 | 0 | 0 | 0 | 0 | 0 | 0 | 0 | 0 | 0 | 0 | 0 | 0 | 0 | 0 | 0 | 0 | 0 | 0 | 0 | 0 | 0 | 0 | 0 | 0 | 0 | 0 | 0 | 0 | 0 | 0 | 0 | 0 | 0 | 0 | 0 | 0 | 0 | 0 | 0 | 0 | 0 | 0 | 0 | 0 | 0 | 0 | 0 | 0 | 0 | 0 | 0 | 0 | 0 | 0 | 0 | 0 | 0 | 0 | 0 | 0 | 0 | 0 | 0 | 0 | 0 | 0
Résultats - Confort d'été
RE2020 confort d'été - groupe 1 | Degrés-heures d'inconfort DH (°C,h) | 475.8 | 351.4 | 194.7 | 90.2 | 616 | 333 | 162.9 | 532.5 | 256.7 | 112.1 | 196.3 | 102 | 44.5 | 256.8 | 131.2 | 505.9 | 252.2 | 110.3 | 1576.9 | 837.6 | 386.9 | 1460.1 | 650.9 | 216.7 | 535.2 | 408.9 | 215 | 97.2 | 665.2 | 356.1 | 163 | 602.7 | 275.5 | 110.3 | 216.3 | 105.3 | 46.2 | 271 | 131.8 | 579.7 | 268.8 | 102.6 | 1724.6 | 894.7 | 380.7 | 1757.5 | 785.1 | 259.9 | 400.3 | 320.3 | 163.6 | 68.8 | 498.6 | 260.8 | 122 | 431.6 | 196.1 | 73 | 124.4 | 58.8 | 23.6 | 200.5 | 100.1 | 399.2 | 176.3 | 68.1 | 1327.6 | 623.1 | 226.7 | 1339.2 | 545.6 | 150.4 | 308.2 | 155.6 | 63.4 | 483.8 | 253 | 115.3 | 413.6 | 184.8 | 66.4 | 114.1 | 52.7 | 21.4 | 192.3 | 95.1 | 381.8 | 164.4 | 60.8 | 1293.2 | 597.2 | 210 | 1322.1 | 531 | 141.7 | 389.9 | 376.4 | 286.9 | 148.1 | 58.6 | 475.2 | 235.9 | 111 | 387.6 | 168.1 | 60.1 | 137.3 | 65.5 | 23.6 | 188.7 | 92.1 | 379.3 | 162 | 57.7 | 1212.6 | 569.4 | 209.4 | 1194.9 | 471.4 | 129.5 | 1032.3 | 796.7 | 495.6 | 264.8 | 1245.9 | 725.4 | 373 | 1228.8 | 649 | 285.7 | 518.3 | 276.8 | 111 | 576.3 | 312.2 | 1220.7 | 645.3 | 302.8 | 3079.3 | 1806.8 | 939.5 | 3376.5 | 1914.2 | 895.8 | 474.3 | 342.5 | 189.5 | 88.3 | 590.6 | 320.4 | 167.4 | 494 | 248.6 | 107.3 | 195.8 | 98.2 | 52.8 | 257.8 | 135.8 | 525.2 | 278 | 117.6 | 1455.4 | 787.8 | 358.8 | 1329.3 | 572.9 | 186.6 | 409.2 | 338.3 | 173.9 | 71.3 | 510.1 | 261.9 | 126.1 | 444.1 | 198.2 | 74.4 | 128 | 56.8 | 21.2 | 203.2 | 98.5 | 409.7 | 169.7 | 61.9 | 1372.2 | 639.7 | 227.7 | 1412.3 | 577.4 | 161.7 | 377.1 | 287.3 | 148.4 | 58.8 | 475.9 | 236.3 | 111.2 | 388.3 | 168.3 | 60.3 | 137.4 | 65.3 | 23.7 | 189 | 92.2 | 379.9 | 162.3 | 57.8 | 1214.5 | 569.7 | 210 | 1196.6 | 472.3 | 129.9 | 376.4 | 286.9 | 148.1 | 58.6 | 475.2 | 235.9 | 111 | 387.6 | 168.1 | 60.1 | 137.3 | 65.5 | 23.6 | 188.7 | 92.1 | 379.3 | 162 | 57.7 | 1212.6 | 569.4 | 209.4 | 1194.9 | 471.4 | 129.5 | 286.9 | 148.1 | 58.6 | 475.2 | 235.9 | 111 | 387.6 | 168.1 | 60.1 | 137.3 | 65.5 | 23.6 | 188.7 | 92.1 | 379.3 | 162 | 57.7 | 1212.6 | 569.4 | 209.4 | 1194.9 | 471.4 | 129.5 | 376.4 | 286.9 | 148.1 | 58.6 | 475.6 | 236.2 | 111 | 387.9 | 168.2 | 60.2 | 137.4 | 65.6 | 23.7 | 190 | 92.3 | 380.6 | 163 | 57.8 | 1214 | 570.3 | 209.8 | 1203.7 | 473.7 | 131.5 | 378 | 324.3 | 168.9 | 67.7 | 530.1 | 271.1 | 118.4 | 450.2 | 197.2 | 71.1 | 152.5 | 74.2 | 32.3 | 211.6 | 96.6 | 430 | 189 | 71.7 | 1324.3 | 626 | 235.7 | 1370.2 | 572.5 | 167.7 | 428.2 | 269.9 | 142.1 | 54.8 | 455.3 | 229.2 | 107.8 | 363.3 | 160.3 | 58.5 | 137.6 | 65.3 | 22.2 | 179.5 | 87.1 | 359.6 | 154.4 | 56 | 1155.3 | 551 | 201.9 | 1116.7 | 431.8 | 117.9 | 355.7 | 287.3 | 148.4 | 58.6 | 475.9 | 236.3 | 111.2 | 388.3 | 170.1 | 60.3 | 137.4 | 63.6 | 23.7 | 189 | 92.2 | 379.5 | 162.3 | 57.8 | 1214.5 | 569 | 210 | 1196.6 | 472.3 | 129.9 | 376.3 | 286.9 | 148.1 | 58.6 | 475.2 | 235.9 | 111 | 387.6 | 168.1 | 60.1 | 137.3 | 65.5 | 23.6 | 188.7 | 92.1 | 379.3 | 162 | 57.7 | 1212.6 | 569.4 | 209.4 | 1194.9 | 471.4 | 129.5 | 376.4 | 388.7 | 208.5 | 92.6 | 589.8 | 312.1 | 158.1 | 515.4 | 236.3 | 95.8 | 174.3 | 75.3 | 27.1 | 246.1 | 124.4 | 507.2 | 216.6 | 82.4 | 1563.7 | 765.7 | 304.1 | 1609.4 | 687.6 | 208.8 | 486.6 | 357.3 | 188.1 | 74.7 | 526.6 | 272.1 | 123 | 459.6 | 197.1 | 66.5 | 125.7 | 53.8 | 19.3 | 217.9 | 103.6 | 430.7 | 173.8 | 58.8 | 1369.5 | 616.1 | 196.3 | 1469.8 | 576.8 | 150.5 | 442.6 | 357.3 | 188.1 | 74.7 | 526.6 | 272.1 | 123 | 459.6 | 197.1 | 66.5 | 125.7 | 53.8 | 19.3 | 217.9 | 103.6 | 430.7 | 173.8 | 58.8 | 1369.5 | 616.1 | 196.3 | 1469.8 | 576.8 | 150.5 | 442.6 | 286.9 | 148.1 | 58.6 | 475.2 | 235.9 | 111 | 387.6 | 168.1 | 60.1 | 137.3 | 65.5 | 23.6 | 188.7 | 92.1 | 379.3 | 162 | 57.7 | 1212.6 | 569.4 | 209.4 | 1194.9 | 471.4 | 129.5 | 376.4 | 294.1 | 151.3 | 59.8 | 482.1 | 240.3 | 111.6 | 395.4 | 171.7 | 60.5 | 140.1 | 66.8 | 23.1 | 189.8 | 93.2 | 390.9 | 166.1 | 59.7 | 1232 | 581 | 214.3 | 1222.5 | 485.1 | 133 | 383.3 | 3.1 | 3.1 | 0.4 | 4.2 | 0.6 | 0.2 | 2.4 | 0 | 0 | 0.8 | 0.1 | 0.4 | 1.8 | 0.6 | 18.6 | 1.1 | 2.1 | 6.2 | 1.2 | 0.6 | 15.3 | 4.7 | 0 | 10.5 | 270.5 | 133.7 | 48.4 | 422.7 | 200.8 | 75 | 366.5 | 152.6 | 43.4 | 128.9 | 60.7 | 25.9 | 172 | 67 | 349.1 | 146 | 56.4 | 1054.3 | 463.7 | 162.3 | 1172.8 | 465.6 | 131.4 | 360.7 | 357.3 | 188.1 | 74.7 | 526.6 | 272.1 | 123 | 459.6 | 197.1 | 66.5 | 125.7 | 53.8 | 19.3 | 217.9 | 103.6 | 430.7 | 173.8 | 58.8 | 1369.5 | 616.1 | 196.3 | 1469.8 | 576.8 | 150.5 | 442.6 | 233 | 120.9 | 44.7 | 394.1 | 194.2 | 87.6 | 308.8 | 133.6 | 46.7 | 108.1 | 50.4 | 19.3 | 312.8 | 157.6 | 74.6 | 301.9 | 130.1 | 44.2 | 987.2 | 447.9 | 158.3 | 352.9 | 92.6 | 937.4 | 238.1 | 123.2 | 46 | 399.1 | 197.5 | 88.6 | 318.4 | 135.4 | 47.3 | 111.3 | 51.6 | 18.7 | 318.2 | 158.9 | 74.8 | 310.9 | 133.1 | 45.6 | 997.1 | 458.2 | 160.7 | 366.2 | 95.8 | 961