## Var_GYM_VES
Dénomination bâtiment | Nom codifié variante | Objet de la variante | Précisions sur la variante | Bâtiment de base à utiliser | Modélisation énergie ou carbone
GYM_11 | GYM_11_00_base_v3_NRJ | Bâtiment de base | Gymnase | - | E et C
GYM_11 | GYM_11_01_syst_chaufferiehybride_v1_NRJ | 1- Gaz à Chaufferie hybride | Impact modification système énergétique hybride | GYM_11_00_base_v3_NRJ | E
GYM_11 | GYM_11_02_syst_PacDS_v1_NRJ | 2- Gaz à PAC double-service air/eau (mode chaud seul) | Impact modification système énergétique PAC | GYM_11_00_base_v3_NRJ | E
GYM_11 | GYM_11_04_perf_debitInoccSondeCO2_v1_NRJ | 4-Gestion débits RA occ/inocc –> Sondes CO2/débits | Gain liés à la mise en place d'asservissement CO2 pour ajuster les débits | GYM_11_00_base_v3_NRJ | E
GYM_11 | GYM_11_05_perf_fractionnementEclairage_v1_NRJ | 5- Actuellement manuelle gde salle et interrupteur à Gestion éclairage avec fractionnement | Actuellement manuelle gde salle et interrupteur à Gestion éclairage avec fractionnement | GYM_11_00_base_v3_NRJ | E
GYM_11 | GYM_11_06_perf_puissanceEclairage_v1_NRJ | 6- Réduction puissance éclairage avec meilleures technologies du marché | Gains liés à une réduction de la puissance d'éclairage | GYM_11_00_base_v3_NRJ | E
GYM_11 | GYM_11_07_stnd_HSP_v1_NRJ | 7- HSP – : 9m80 à 6m | Impact d'une architecture avec des HSP plus faibles | GYM_11_00_base_v3_NRJ | E
GYM_11 | GYM_11_08_ete_skydomeNord_v1_NRJ | 8- Skydomes ou sheds orientées Nord de manière homogène en toiture pour améliorer le confort visuel à optimisation confort visuel et été | Impact lié à la mise en place d'ouvertures en toiture orientées au Nord : réduction de l'éclairage artificiel et augmentation des déperditions | GYM_11_00_base_v3_NRJ | E
GYM_11 | GYM_11_09_facd_Sv20pourcent_v1_NRJ | 9- Augmentation de la surface vitrée + 20% (sport) (car faible en base) | Impact lié à l'augmentation de la surface vitrée | GYM_11_00_base_v3_NRJ | E
GYM_11 | GYM_11_10_occp_QraPlus10pourcent_v1_NRJ | 10-Qra + 10% (tribunes ou amélioration QAI) (impact débit et puissance CTA) | Impact lié à une augmentation des débits de renouvellement d'air | GYM_11_00_base_v3_NRJ | E
GYM_11 | GYM_11_11_occp_clim_v1_NRJ | 11- Refroidissement gds volumes (courant si tribune en cas match) à impact des consommations énergétiques ( PAC réversible) | Impact lié au refroidissement du batiment | GYM_11_00_base_v3_NRJ | E
GYM_11 | GYM_11_12_occp_ascenseur_v1_NRJ | 12- Ascenseurs pour accès niveau haut gradin ou PMR ; admin à impact des consommations énergétiques | Impact lié à la présence d'un ascenseur | GYM_11_00_base_v3_NRJ | E
GYM_11 | GYM_11_17_syst_RCUBbioOptEcl_v1_NRJ | RCU + Bbiooptimisé selon F3 + Perf éclairage (Puissance et gestion) | Calage Cep_maxmoyen, Cep,nr_maxmoyen, Ic_énergie_maxmoyen | GYM_11_30_perf_Bbio_v1_NRJ | E
GYM_11 | GYM_11_18_syst_PACgazBbioOptEcl_v1_NRJ | ch hybride gaz/PAC + Bbiooptimisé selon F3 + Perf éclairage (Puissance et gestion) | Calage Cep_maxmoyen, Cep,nr_maxmoyen, Ic_énergie_maxmoyen | GYM_11_30_perf_Bbio_v1_NRJ | E
GYM_11 | GYM_11_19_syst_gazboisBbioOptEcl_v1_NRJ | ch hybride gaz/bois + Bbiooptimisé selon F3 + Perf éclairage (Puissance et gestion) | Calage Cep_maxmoyen, Cep,nr_maxmoyen, Ic_énergie_maxmoyen | GYM_11_30_perf_Bbio_v1_NRJ | E
GYM_11 | GYM_11_30_perf_Bbio_v1_NRJ | Recherche de performance Bbio (conception, isolation,…) pour aller vers Bbio-20% | Calage Bbio_maxmoyen | GYM_11_00_Base | E
GYM_11 | GYM_11_32_perf_DH_v1_NRJ | Recherche de perf DH avec les solutions pas chères en zone H3 (optimisation orientation et ouvrabilité baies ; protections solaires ; couleurs parois ; enveloppe renforcée (perf_Bbio) ; ventilation nocturne ; ou autres leviers) | Calage DHmax / zone H3 | GYM_11_00_Base | E
GYM_11 | GYM_11_38_DEnv_DEOpt_v1 | FDES optimisées​ | impact du type de DE​ : Les fiches saisies sont celles avec le plus faible impact carbone pour un même type de produit --> Icconstruction max | GYM_11_00_Base | C
GYM_11 | GYM_11_40_matx_basC_v1 | Levier « 2nd œuvre » bas carbone et autres levier (hors structure) + CEMIII | Recherche des seuils évolutifs Ic construction​ | GYM_11_00_Base | C
GYM_11 | GYM_11_42_syst_PV50_v1 | Toiture PV (50 % de la surface couverte)​ | Construction modulation Mi pv, en lien avec l’obligation de solarisation | GYM_11_00_Base | C
GYM_11 | GYM_11_43_matx_TTV_v1 | Toiture terrasse végétalisée​ | Vérification impact obligation de végétalisation​ | GYM_11_00_Base | C
GYM_17 | GYM_17_00_base_v1_NRJ | Bâtiment de base | Extension | - | E et C
GYM_17 | GYM_17_15_ete_adiabatique_v1_NRJ | Rafraichissement adiabatique | Illustrer l'impact sur les DH du Raf. Adiabatique | GYM_17_00_Base | E
GYM_17 | GYM_17_36_stru_OSB_v1 | Ossature bois | Calage Icconstruction 2028/2031 | GYM_17_00_Base | C
GYM_17 | GYM_17_37_stru_OSM_v1 | Ossature métallique | Calage Icconstruction 2028/2031 | GYM_17_00_Base | C
GYM_17 | GYM_17_39_DEnv_DEOpt_v1 | FDES optimisées​ | impact du type de DE​ : Les fiches saisies sont celles avec le plus faible impact carbone pour un même type de produit--> Icconstruction max | GYM_17_00_Base | C
GYM_17 | GYM_17_41_matx_basC_v1 | Levier « 2nd œuvre » bas carbone et autres levier (hors structure) + CEMIII | Recherche des seuils évolutifs Ic construction​ | GYM_17_00_Base | C
GYM_19 | GYM_19_00_base_v1_NRJ | Bâtiment de base | Zone de sports Site étudiant | - | E et C
VES_11 | VES_11_00_base | Bâtiment de base | Vestiaire de GYM_11 | - | E et C
VES_11 | VES_11_20_syst_RCUBbioOptEcl_v1_NRJ | RCU + Bbiooptimisé selon F3 + Perf éclairage (Puissance et gestion) | Calage Cep_maxmoyen, Cep,nr_maxmoyen, Ic_énergie_maxmoyen | VES_11_31_perf_Bbio_v1_NRJ | E
VES_11 | VES_11_21_syst_PACgazBbioOptEcl_v1_NRJ | ch hybride gaz/PAC + Bbiooptimisé selon F3 + Perf éclairage (Puissance et gestion) | Calage Cep_maxmoyen, Cep,nr_maxmoyen, Ic_énergie_maxmoyen | VES_11_31_perf_Bbio_v1_NRJ | E
VES_11 | VES_11_22_syst_VRVBbioOptEcl_v1_NRJ | VRV+ Bbiooptimisé selon F3 + Perf éclairage (Puissance et gestion) | Calage Cep_maxmoyen, Cep,nr_maxmoyen, Ic_énergie_maxmoyen | VES_11_31_perf_Bbio_v1_NRJ | E
VES_11 | VES_11_23_syst_PACDSBbioOptEcl_v1_NRJ | PAC R/O Double service + Bbiooptimisé selon F3 + Perf éclairage (Puissance et gestion) | Calage Cep_maxmoyen, Cep,nr_maxmoyen, Ic_énergie_maxmoyen | VES_11_31_perf_Bbio_v1_NRJ | E
VES_11 | VES_11_24_enterre_v1_NRJ | Murs enterrés / pas de baies (! Cela risque de bugger !!! Prévenir aussitôt) | Calage Cep_maxmoyen, Cep,nr_maxmoyen, Ic_énergie_maxmoyen | VES_11_00_base | E
VES_11 | VES_11_31_perf_Bbio_v1_NRJ | Recherche de performance Bbio (conception, isolation,…) pour aller vers Bbio-20% Prendre le vestaire avec les résultats les plus hauts entre VES20, VES_GYM11 et VES_GYM17 | Calage Bbio_maxmoyen | VES_11_00_base | E
VES_11 | VES_11_46_DEnv_DEOpt_v1 | FDES optimisées​ | impact du type de DE​ : Les fiches saisies sont celles avec le plus faible impact carbone pour un même type de produit --> Icconstruction max | VES_11_00_Base | C
VES_11 | 'VES_11_47_matx_basC_v1 | Levier « 2nd œuvre » bas carbone et autres levier (hors structure) + CEMIII | Recherche des seuils évolutifs Ic construction​ | VES_11_00_Base | C
VES_17 | VES_17_00_base | Bâtiment de base | Vestiaire de GYM_17 | - | E et C
VES_17 | VES_17_33_perf_DH_v1_NRJ | Recherche de perf DH avec les solutions pas chères en zone H3 (optimisation orientation et ouvrabilité baies ; protections solaires ; couleurs parois ; enveloppe renforcée (perf_Bbio) ; ventilation nocturne ; ou autres leviers) Prendre le vestaire avec les résultats les plus hauts entre VES20, VES_GYM11 et VES_GYM17 | Calage DHmax / zone H3 | VES_17_00_base | E
VES_17 | VES_17_44_DEnv_DEOpt_v1 | FDES optimisées​ | impact du type de DE​ : Les fiches saisies sont celles avec le plus faible impact carbone pour un même type de produit --> Icconstruction max | VES_17_00_Base | C
VES_17 | 'VES_17_45_matx_basC_v1 | Levier « 2nd œuvre » bas carbone et autres levier (hors structure) + CEMIII | Recherche des seuils évolutifs Ic construction​ | VES_17_00_Base | C
VES_17 | VES_17_48_stru_OSB_v1 | Ossature métallique (ou bois -> cf message du 18/06 "Commande de 5 variantes C Vestiaires") | Calage Icconstruction 2028/2031 | VES_17_00_Base | E et C
VES_20 | VES_20_00_base_v1_NRJ | Bâtiment de base | Vestiaires seuls | - | E et C
VES_20 | VES_20_13_syst_CET_v1_NRJ | 13- chaudière gaz à CET air extérieur | Impact sur les consommations d'ECS lié à la mise en place d'un chauffe-eau thermodynamique sur air extérieur | VES_20_00_base_v1_NRJ | E

## saisies_gym
| Nom de la variante | GYM_11_00_base_V12_ENV | GYM_11_01_syst_chaufferiehybride_v1_NRJ | GYM_11_02_syst_PacDS_v1_NRJ | GYM_11_04_perf_debitInoccSondeCO2_v1_NRJ | GYM_11_05_perf_fractionnementEclairage_v1_NRJ | GYM_11_06_perf_puissanceEclairage_v1_NRJ | GYM_11_07_stnd_HSP_v2_NRJ | GYM_11_08_ete_skydomeNord_v2_NRJ | GYM_11_09_facd_Sv20pourcent_v1_NRJ | GYM_11_10_occp_QraPlus10pourcent_v1_NRJ | GYM_11_11_occp_clim_v1_NRJ | GYM_11_12_occp_ascenseur_v2_NRJ | GYM_11_17_syst_RCUBbioOptEcl_v1_NRJ | GYM_11_18_syst_PACgazBbioOptEcl_v1_NRJ | GYM_11_19_syst_gazboisBbioOptEcl_v1_NRJ | GYM_11_30_perf_Bbio_v2_NRJ | GYM_11_32_perf_DH_v2_NRJ | GYM_11_38_DEnv_DEOpt_v2 | GYM_11_40_matx_basC_v2 | GYM_11_42_matx_PV50_v1 | GYM_11_43_matx_TTV_v1 | GYM_17_00_Base_V7_ENV | GYM_17_15_ete_adiabatique_v1_NRJ | GYM_17_36_stru_OSB_v1 | GYM_17_37_stru_OSM_v1 | GYM_17_39_DEnv_DEOpt_v2 | GYM_17_41_matx_basC_v1 | GYM_19_00_Base_V5_ENV
| Surface de référence (SHAB ou SU) | 2038.82 | 2038.82 | 2038.82 | 2038.82 | 2038.82 | 2038.82 | 2038.82 | 2038.82 | 2038.82 | 2038.82 | 2038.82 | 2038.82 | 2038.82 | 2038.82 | 2038.82 | 2038.82 | 2038.82 | 2038.82 | 2038.82 | 2038.82 | 2038.82 | 1407.7 | 1407.7 | 1407.7 | 1407.7 | 1407.7 | 1407.7 | 206.7
| Nombre de niveaux (y compris RDC) | 1 | 1 | 1 | 1 | 1 | 1 | 1 | 1 | 1 | 1 | 1 | 1 | 1 | 1 | 1 | 1 | 1 | 1 | 1 | 1 | 1 | 1 | 1 | 1 | 1 | 1 | 1 | 1
| Compacité | 2.8 | 2.8 | 2.8 | 2.8 | 2.8 | 2.8 | 2.8 | 2.8 | 2.8 | 2.8 | 2.8 | 2.8 | 2.8 | 2.8 | 2.8 | 2.8 | 2.8 | 2.8 | 2.8 | 2.8 | 2.8 | 2.9 | 2.9 | 2.9 | 2.9 | 2.9 | 2.9 | 1.5
| Zone climatique | H2b | H2b | H2b | H2b | H2b | H2b | H2b | H2b | H2b | H2b | H2b | H2b | H2b | H2b | H2b | H2b | H3 | H2b | H2b | H2b | H2b | H2b | H2b | H2b | H2b | H2b | H2b | H2b
| Altitude | <400 m | <400 m | <400 m | <400 m | <400 m | <400 m | <400 m | <400 m | <400 m | <400 m | <400 m | <400 m | <400 m | <400 m | <400 m | <400 m | <400 m | <400 m | <400 m | <400 m | <400 m | <400 m | <400 m | <400 m | <400 m | <400 m | <400 m | <400 m
| Zone de bruit | BR1 | BR1 | BR1 | BR1 | BR1 | BR1 | BR1 | BR1 | BR1 | BR1 | BR1 | BR1 | BR1 | BR1 | BR1 | BR1 | BR1 | BR1 | BR1 | BR1 | BR1 | BR1 | BR1 | BR1 | BR2 | BR1 | BR1 | BR1
| Contraintes estivales extérieures (Cat1/Cat2/Cat3) | Cat 1 | Cat 1 | Cat 1 | Cat 1 | Cat 1 | Cat 1 | Cat 1 | Cat 1 | Cat 1 | Cat 1 | Cat 1 | Cat 1 | Cat 1 | Cat 1 | Cat 1 | Cat 1 | Cat 1 | Cat 1 | Cat 1 | Cat 1 | Cat 1 | Cat 1 | Cat 1 | Cat 1 | Cat 2 | Cat 1 | Cat 1 | Cat 1
ENVELOPPE |  | GYM_11_00_base_V12_ENV | GYM_11_01_syst_chaufferiehybride_v1_NRJ | GYM_11_02_syst_PacDS_v1_NRJ | GYM_11_04_perf_debitInoccSondeCO2_v1_NRJ | GYM_11_05_perf_fractionnementEclairage_v1_NRJ | GYM_11_06_perf_puissanceEclairage_v1_NRJ | GYM_11_07_stnd_HSP_v2_NRJ | GYM_11_08_ete_skydomeNord_v2_NRJ | GYM_11_09_facd_Sv20pourcent_v1_NRJ | GYM_11_10_occp_QraPlus10pourcent_v1_NRJ | GYM_11_11_occp_clim_v1_NRJ | GYM_11_12_occp_ascenseur_v2_NRJ | GYM_11_17_syst_RCUBbioOptEcl_v1_NRJ | GYM_11_18_syst_PACgazBbioOptEcl_v1_NRJ | GYM_11_19_syst_gazboisBbioOptEcl_v1_NRJ | GYM_11_30_perf_Bbio_v2_NRJ | GYM_11_32_perf_DH_v2_NRJ | GYM_11_38_DEnv_DEOpt_v2 | GYM_11_40_matx_basC_v2 | GYM_11_42_matx_PV50_v1 | GYM_11_43_matx_TTV_v1 | GYM_17_00_Base_V7_ENV | GYM_17_15_ete_adiabatique_v1_NRJ | GYM_17_36_stru_OSB_v1 | GYM_17_37_stru_OSM_v1 | GYM_17_39_DEnv_DEOpt_v2 | GYM_17_41_matx_basC_v1 | GYM_19_00_Base_V5_ENV
Murs extérieurs | Up (W/m².K) | 0.25 | 0.25 | 0.25 | 0.25 | 0.25 | 0.25 | 0.25 | 0.25 | 0.25 | 0.25 | 0.25 | 0.25 | 1.2 | 1.2 | 1.2 | 1.2 | 1.2 | 0 | 0 | 0 | 0 | 0.25 | 0.25 | 0 | 0 | 0 | 0 | 0.25
| Typologie constructive | Ossature Bois | Ossature Bois | Ossature Bois | Ossature Bois | Ossature Bois | Ossature Bois | Ossature Bois | Ossature Bois | Ossature Bois | Ossature Bois | Ossature Bois | Ossature Bois | Ossature Bois | Ossature Bois | Ossature Bois | Ossature Bois | Ossature Bois | 0 | 0 | 0 | 0 | Ossature Métallique | Ossature Métallique | 0 | 0 | 0 | 0 | Béton
| R isolant (m².K/W) | 3,18 entre montant/1,06 en intérieur | 3,18 entre montant/1,06 en intérieur | 3,18 entre montant/1,06 en intérieur | 3,18 entre montant/1,06 en intérieur | 3,18 entre montant/1,06 en intérieur | 3,18 entre montant/1,06 en intérieur | 3,18 entre montant/1,06 en intérieur | 3,18 entre montant/1,06 en intérieur | 3,18 entre montant/1,06 en intérieur | 3,18 entre montant/1,06 en intérieur | 3,18 entre montant/1,06 en intérieur | 3,18 entre montant/1,06 en intérieur | 3,18 entre montant/1,06 en intérieur | 3,18 entre montant/1,06 en intérieur | 3,18 entre montant/1,06 en intérieur | 3,18 entre montant/1,06 en intérieur | 3,18 entre montant/1,06 en intérieur | 0 | 0 | 0 | 0 | 0 | 0 | 0 | 0 | 0 | 0 | 3.7
Murs sur locaux non chauffés | Up (W/m².K) | 0.25 | 0.25 | 0.25 | 0.25 | 0.25 | 0.25 | 0.25 | 0.25 | 0.25 | 0.25 | 0.25 | 0.25 | 1.25 | 1.25 | 1.25 | 1.25 | 1.25 | 0 | 0 | 0 | 0 | 0.2 | 0.2 | 0 | 0 | 0 | 0 | 0.25
| Typologie constructive | Béton | Béton | Béton | Béton | Béton | Béton | Béton | Béton | Béton | Béton | Béton | Béton | Béton | Béton | Béton | Béton | Béton | 0 | 0 | 0 | 0 | Béton | Béton | 0 | 0 | 0 | 0 | Béton
| R isolant (m².K/W) | 4.21 | 4.21 | 4.21 | 4.21 | 4.21 | 4.21 | 4.21 | 4.21 | 4.21 | 4.21 | 4.21 | 4.21 | 4.21 | 4.21 | 4.21 | 4.21 | 4.21 | 0 | 0 | 0 | 0 | 0 | 0 | 0 | 0 | 0 | 0 | 3.7
Toiture terrasse accessible | Up (W/m².K) | 0.2 | 0.2 | 0.2 | 0.2 | 0.2 | 0.2 | 0.2 | 0.2 | 0.2 | 0.2 | 0.2 | 0.2 | 0.15 | 0.15 | 0.15 | 0.15 | 0.15 | 0 | 0 | 0 | 0 | X | X | 0 | 0 | 0 | 0 | 0.2
| Typologie constructive | Bac acier | Bac acier | Bac acier | Bac acier | Bac acier | Bac acier | Bac acier | Bac acier | Bac acier | Bac acier | Bac acier | Bac acier | Bac acier | Bac acier | Bac acier | Bac acier | Bac acier | 0 | 0 | 0 | 0 | X | X | 0 | 0 | 0 | 0 | Béton
| R isolant (m².K/W) | 5.13 | 5.13 | 5.13 | 5.13 | 5.13 | 5.13 | 5.13 | 5.13 | 5.13 | 5.13 | 5.13 | 5.13 | 5.13 | 5.13 | 5.13 | 5.13 | 5.13 | 0 | 0 | 0 | 0 | X | X | 0 | 0 | 0 | 0 | 4.8
Toiture terrasse inaccessible | Up (W/m².K) | 0.2 | 0.2 | 0.2 | 0.2 | 0.2 | 0.2 | 0.2 | 0.2 | 0.2 | 0.2 | 0.2 | 0.2 | 0.15 | 0.15 | 0.15 | 0.15 | 0.15 | 0 | 0 | 0 | 0 | 0.2 | 0.2 | 0 | 0 | 0 | 0 | X
| Typologie constructive | Béton | Béton | Béton | Béton | Béton | Béton | Béton | Béton | Béton | Béton | Béton | Béton | Béton | Béton | Béton | Béton | Béton | 0 | 0 | 0 | 0 | Bac acier | Bac acier | 0 | 0 | 0 | 0 | X
| R isolant (m².K/W) | 5.21 | 5.21 | 5.21 | 5.21 | 5.21 | 5.21 | 5.21 | 5.21 | 5.21 | 5.21 | 5.21 | 5.21 | 6.21 | 6.21 | 6.21 | 6.21 | 6.21 | 0 | 0 | 0 | 0 | 0 | 0 | 0 | 0 | 0 | 0 | X
Toiture combles perdus | Up (W/m².K) | X | X | X | X | X | X | X | X | X | X | X | X | X | X | X | X | X | 0 | 0 | 0 | 0 | 0.2 | 0.2 | 0 | 0 | 0 | 0 | X
| Typologie constructive | X | X | X | X | X | X | X | X | X | X | X | X | X | X | X | X | X | 0 | 0 | 0 | 0 | Béton | Béton | 0 | 0 | 0 | 0 | X
| R isolant (m².K/W) | X | X | X | X | X | X | X | X | X | X | X | X | X | X | X | X | X | 0 | 0 | 0 | 0 | 0 | 0 | 0 | 0 | 0 | 0 | X
Toiture Rampants (combles aménagés) | Up (W/m².K) | X | X | X | X | X | X | X | X | X | X | X | X | X | X | X | X | X | 0 | 0 | 0 | 0 | X | X | 0 | 0 | 0 | 0 | X
| Typologie constructive | X | X | X | X | X | X | X | X | X | X | X | X | X | X | X | X | X | 0 | 0 | 0 | 0 | X | X | 0 | 0 | 0 | 0 | X
| R isolant (m².K/W) | X | X | X | X | X | X | X | X | X | X | X | X | X | X | X | X | X | 0 | 0 | 0 | 0 | X | X | 0 | 0 | 0 | 0 | X
Plancher sur Terre-plein | Ue (W/m².K) | 0.2 | 0.2 | 0.2 | 0.2 | 0.2 | 0.2 | 0.2 | 0.2 | 0.2 | 0.2 | 0.2 | 0.2 | 1.2 | 1.2 | 1.2 | 1.2 | 1.2 | 0 | 0 | 0 | 0 | 0.12 | 0.12 | 0 | 0 | 0 | 0 | X
| Typologie constructive | Béton | Béton | Béton | Béton | Béton | Béton | Béton | Béton | Béton | Béton | Béton | Béton | Béton | Béton | Béton | Béton | Béton | 0 | 0 | 0 | 0 | Béton | Béton | 0 | 0 | 0 | 0 | X
| R isolant (m².K/W) | 5.45 | 5.45 | 5.45 | 5.45 | 5.45 | 5.45 | 5.45 | 5.45 | 5.45 | 5.45 | 5.45 | 5.45 | 6.45 | 6.45 | 6.45 | 6.45 | 6.45 | 0 | 0 | 0 | 0 | 0 | 0 | 0 | 0 | 0 | 0 | X
Plancher sur Vide Sanitaire | Ue (W/m².K) | X | X | X | X | X | X | X | X | X | X | X | X | X | X | X | X | X | 0 | 0 | 0 | 0 | X | X | 0 | 0 | 0 | 0 | X
| Typologie constructive | X | X | X | X | X | X | X | X | X | X | X | X | X | X | X | X | X | 0 | 0 | 0 | 0 | X | X | 0 | 0 | 0 | 0 | X
| R isolant (m².K/W) | X | X | X | X | X | X | X | X | X | X | X | X | X | X | X | X | X | 0 | 0 | 0 | 0 | X | X | 0 | 0 | 0 | 0 | X
Plancher sur Parking ou Sous-Sol | Ue (W/m².K) | X | X | X | X | X | X | X | X | X | X | X | X | X | X | X | X | X | 0 | 0 | 0 | 0 | X | X | 0 | 0 | 0 | 0 | 0.2
| Typologie constructive | X | X | X | X | X | X | X | X | X | X | X | X | X | X | X | X | X | 0 | 0 | 0 | 0 | X | X | 0 | 0 | 0 | 0 | Béton
| R isolant (m².K/W) | X | X | X | X | X | X | X | X | X | X | X | X | X | X | X | X | X | 0 | 0 | 0 | 0 | X | X | 0 | 0 | 0 | 0 | 4.6
Plancher sur Extérieur | Up (W/m².K) | X | X | X | X | X | X | X | X | X | X | X | X | X | X | X | X | X | 0 | 0 | 0 | 0 | X | X | 0 | 0 | 0 | 0 | X
| Typologie constructive | X | X | X | X | X | X | X | X | X | X | X | X | X | X | X | X | X | 0 | 0 | 0 | 0 | X | X | 0 | 0 | 0 | 0 | X
| R isolant (m².K/W) | X | X | X | X | X | X | X | X | X | X | X | X | X | X | X | X | X | 0 | 0 | 0 | 0 | X | X | 0 | 0 | 0 | 0 | X
Traitement Pont Thermique plancher Intermédiaire | Psi (W/m.K) | 0 | 0 | 0 | 0 | 0 | 0 | 0 | 0 | 0 | 0 | 0 | 0 | 1 | 1 | 1 | 1 | 1 | 0 | 0 | 0 | 0 | Aucun | Aucun | 0 | 0 | 0 | 0 | X
Baies / façade rideau | Uw | 1,6/1,4 | 1,6/1,4 | 1,6/1,4 | 1,6/1,4 | 1,6/1,4 | 1,6/1,4 | 1,6/1,4 | 1,6/1,4 | 1,6/1,4 | 1,6/1,4 | 1,6/1,4 | 1,6/1,4 | 1,6/1,5 | 1,6/1,5 | 1,6/1,5 | 1,6/1,5 | 1,6/1,5 | 0 | 0 | 0 | 0 | 1,6/1,4 | 1,6/1,4 | 0 | 0 | 0 | 0 | 1.6
| Sw / Tlw sans Protect° | 0,5/0,6 - 0,4/0,3 | 0,5/0,6 - 0,4/0,3 | 0,5/0,6 - 0,4/0,3 | 0,5/0,6 - 0,4/0,3 | 0,5/0,6 - 0,4/0,3 | 0,5/0,6 - 0,4/0,3 | 0,5/0,6 - 0,4/0,3 | 0,5/0,6 - 0,4/0,3 | 0,5/0,6 - 0,4/0,3 | 0,5/0,6 - 0,4/0,3 | 0,5/0,6 - 0,4/0,3 | 0,5/0,6 - 0,4/0,3 | 0,5/0,6 - 0,4/0,4 | 0,5/0,6 - 0,4/0,4 | 0,5/0,6 - 0,4/0,4 | 0,5/0,6 - 0,4/0,4 | 0,5/0,6 - 0,4/0,4 | 0 | 0 | 0 | 0 | 0,5/0,6 - 0,4/0,3 | 0,5/0,6 - 0,4/0,3 | 0 | 0 | 0 | 0 | 0,50/0,60
| Sw / Tlw avec Protect° | - | - | - | - | - | - | - | - | - | - | - | - | 0,15/0,16 (protection solaire hors Danpalon et porte vitrée) | 0,15/0,16 (protection solaire hors Danpalon et porte vitrée) | 0,15/0,16 (protection solaire hors Danpalon et porte vitrée) | 0,15/0,16 (protection solaire hors Danpalon et porte vitrée) | 0,15/0,16 (protection solaire hors porte vitrée) | 0 | 0 | 0 | 0 | - | - | 0 | 0 | 0 | 0 | X
Coffre volet roulant | Uc (W/m².K) | X | X | X | X | X | X | X | X | X | X | X | X | X | X | X | X | X | 0 | 0 | 0 | 0 | X | X | 0 | 0 | 0 | 0 | X
Protections solaires | Nature | X | X | X | X | X | X | X | X | X | X | X | X | Store extérieure (protection solaire hors Danpalon et porte vitrée) | Store extérieure (protection solaire hors Danpalon et porte vitrée) | Store extérieure (protection solaire hors Danpalon et porte vitrée) | Store extérieure (protection solaire hors Danpalon et porte vitrée) | Store extérieure (protection solaire hors porte vitrée) | 0 | 0 | 0 | 0 | X | X | 0 | 0 | 0 | 0 | X
| Gestion | X | X | X | X | X | X | X | X | X | X | X | X | Automatique | Automatique | Automatique | Automatique | Automatique | 0 | 0 | 0 | 0 | X | X | 0 | 0 | 0 | 0 | X
Perméabilité à l'air I4 | m3/(h.m²) | 3 | 3 | 3 | 3 | 3 | 3 | 3 | 3 | 3 | 3 | 3 | 3 | 4 | 4 | 4 | 4 | 4 | 0 | 0 | 0 | 0 | 3 | 3 | 0 | 0 | 0 | 0 | 3
SYSTEMES |  | GYM_11_00_base_V12_ENV | GYM_11_01_syst_chaufferiehybride_v1_NRJ | GYM_11_02_syst_PacDS_v1_NRJ | GYM_11_04_perf_debitInoccSondeCO2_v1_NRJ | GYM_11_05_perf_fractionnementEclairage_v1_NRJ | GYM_11_06_perf_puissanceEclairage_v1_NRJ | GYM_11_07_stnd_HSP_v2_NRJ | GYM_11_08_ete_skydomeNord_v2_NRJ | GYM_11_09_facd_Sv20pourcent_v1_NRJ | GYM_11_10_occp_QraPlus10pourcent_v1_NRJ | GYM_11_11_occp_clim_v1_NRJ | GYM_11_12_occp_ascenseur_v2_NRJ | GYM_11_17_syst_RCUBbioOptEcl_v1_NRJ | GYM_11_18_syst_PACgazBbioOptEcl_v1_NRJ | GYM_11_19_syst_gazboisBbioOptEcl_v1_NRJ | GYM_11_30_perf_Bbio_v2_NRJ | GYM_11_32_perf_DH_v2_NRJ | GYM_11_38_DEnv_DEOpt_v2 | GYM_11_40_matx_basC_v2 | GYM_11_42_matx_PV50_v1 | GYM_11_43_matx_TTV_v1 | GYM_17_00_Base_V7_ENV | GYM_17_15_ete_adiabatique_v1_NRJ | GYM_17_36_stru_OSB_v1 | GYM_17_37_stru_OSM_v1 | GYM_17_39_DEnv_DEOpt_v2 | GYM_17_41_matx_basC_v1 | GYM_19_00_Base_V5_ENV
Ventilation | Nature | CTA DF | Gymnase : CTA DF | Gymnase : CTA DF | Gymnase : CTA DF | Gymnase : CTA DF | Gymnase : CTA DF | Gymnase : CTA DF | Gymnase : CTA DF | Gymnase : CTA DF | Gymnase : CTA DF | Gymnase : CTA DF | Gymnase : CTA DF | CTA DF | CTA DF | CTA DF | CTA DF | CTA DF | 0 | 0 | 0 | 0 | CTA DF | CTA DF + Modules adiabatique sur l'extraction (humidifcateur indirect). | 0 | 0 | 0 | 0 | CTA DF
| Débit d'air | Ratio de 3,0 m3/h/m² en occupation et 1 m3/h/m² en inoccupation. CTA Dojo : 867 m3/h occ / 289 m3/h inocc CTA Salle Omnisport : 2931 m3/h occ / 977 m3/h inocc CTA Tennis de Table : 771 m3/h occ / 257 m3/h inocc CTA Vestiaires-Locaux de services-Circulation : 1547,4 m3/h occ / 516 m3/h inocc | Ratio de 3,0 m3/h/m² en occupation et 1 m3/h/m² en inoccupation. CTA Dojo : 867 m3/h occ / 289 m3/h inocc CTA Salle Omnisport : 2931 m3/h occ / 977 m3/h inocc CTA Tennis de Table : 771 m3/h occ / 257 m3/h inocc CTA Vestiaires-Locaux de services-Circulation : 1547,4 m3/h occ / 516 m3/h inocc | Ratio de 3,0 m3/h/m² en occupation et 1 m3/h/m² en inoccupation. CTA Dojo : 867 m3/h occ / 289 m3/h inocc CTA Salle Omnisport : 2931 m3/h occ / 977 m3/h inocc CTA Tennis de Table : 771 m3/h occ / 257 m3/h inocc CTA Vestiaires-Locaux de services-Circulation : 1547,4 m3/h occ / 516 m3/h inocc | Ratio de 3,0 m3/h/m² en occupation et 1 m3/h/m² en inoccupation. CTA Dojo : 867 m3/h occ / 289 m3/h inocc CTA Salle Omnisport : 2931 m3/h occ / 977 m3/h inocc CTA Tennis de Table : 771 m3/h occ / 257 m3/h inocc CTA Vestiaires-Locaux de services-Circulation : 1547,4 m3/h occ / 516 m3/h inocc | Ratio de 3,0 m3/h/m² en occupation et 1 m3/h/m² en inoccupation. CTA Dojo : 867 m3/h occ / 289 m3/h inocc CTA Salle Omnisport : 2931 m3/h occ / 977 m3/h inocc CTA Tennis de Table : 771 m3/h occ / 257 m3/h inocc CTA Vestiaires-Locaux de services-Circulation : 1547,4 m3/h occ / 516 m3/h inocc | Ratio de 3,0 m3/h/m² en occupation et 1 m3/h/m² en inoccupation. CTA Dojo : 867 m3/h occ / 289 m3/h inocc CTA Salle Omnisport : 2931 m3/h occ / 977 m3/h inocc CTA Tennis de Table : 771 m3/h occ / 257 m3/h inocc CTA Vestiaires-Locaux de services-Circulation : 1547,4 m3/h occ / 516 m3/h inocc | Ratio de 3,0 m3/h/m² en occupation et 1 m3/h/m² en inoccupation. CTA Dojo : 867 m3/h occ / 289 m3/h inocc CTA Salle Omnisport : 2931 m3/h occ / 977 m3/h inocc CTA Tennis de Table : 771 m3/h occ / 257 m3/h inocc CTA Vestiaires-Locaux de services-Circulation : 1547,4 m3/h occ / 516 m3/h inocc | Ratio de 3,0 m3/h/m² en occupation et 1 m3/h/m² en inoccupation. CTA Dojo : 867 m3/h occ / 289 m3/h inocc CTA Salle Omnisport : 2931 m3/h occ / 977 m3/h inocc CTA Tennis de Table : 771 m3/h occ / 257 m3/h inocc CTA Vestiaires-Locaux de services-Circulation : 1547,4 m3/h occ / 516 m3/h inocc | Ratio de 3,0 m3/h/m² en occupation et 1 m3/h/m² en inoccupation. CTA Dojo : 867 m3/h occ / 289 m3/h inocc CTA Salle Omnisport : 2931 m3/h occ / 977 m3/h inocc CTA Tennis de Table : 771 m3/h occ / 257 m3/h inocc CTA Vestiaires-Locaux de services-Circulation : 1547,4 m3/h occ / 516 m3/h inocc | Gymnase 3,3 m3/h/m² en occupation et 1,1 m3/h/m² en inoccupation. CTA Dojo : 953,7 m3/h occ / 317,9 m3/h inocc CTA Salle Omnisport : 3224,1 m3/h occ / 1074,7 m3/h inocc CTA Tennis de Table : 848,1 m3/h occ / 282,7 m3/h inocc CTA Vestiaires-Locaux de services-Circulation : 1702,14 m3/h occ / 567,6 m3/h inocc | Ratio de 3,0 m3/h/m² en occupation et 1 m3/h/m² en inoccupation. CTA Dojo : 867 m3/h occ / 289 m3/h inocc CTA Salle Omnisport : 2931 m3/h occ / 977 m3/h inocc CTA Tennis de Table : 771 m3/h occ / 257 m3/h inocc CTA Vestiaires-Locaux de services-Circulation : 1547,4 m3/h occ / 516 m3/h inocc | Ratio de 3,0 m3/h/m² en occupation et 1 m3/h/m² en inoccupation. CTA Dojo : 867 m3/h occ / 289 m3/h inocc CTA Salle Omnisport : 2931 m3/h occ / 977 m3/h inocc CTA Tennis de Table : 771 m3/h occ / 257 m3/h inocc CTA Vestiaires-Locaux de services-Circulation : 1547,4 m3/h occ / 516 m3/h inocc | Ratio de 3,0 m3/h/m² en occupation et 1 m3/h/m² en inoccupation. CTA Dojo : 867 m3/h occ / 289 m3/h inocc CTA Salle Omnisport : 2931 m3/h occ / 977 m3/h inocc CTA Tennis de Table : 771 m3/h occ / 257 m3/h inocc CTA Vestiaires-Locaux de services-Circulation : 1547,4 m3/h occ / 516 m3/h inocc | Ratio de 3,0 m3/h/m² en occupation et 1 m3/h/m² en inoccupation. CTA Dojo : 867 m3/h occ / 289 m3/h inocc CTA Salle Omnisport : 2931 m3/h occ / 977 m3/h inocc CTA Tennis de Table : 771 m3/h occ / 257 m3/h inocc CTA Vestiaires-Locaux de services-Circulation : 1547,4 m3/h occ / 516 m3/h inocc | Ratio de 3,0 m3/h/m² en occupation et 1 m3/h/m² en inoccupation. CTA Dojo : 867 m3/h occ / 289 m3/h inocc CTA Salle Omnisport : 2931 m3/h occ / 977 m3/h inocc CTA Tennis de Table : 771 m3/h occ / 257 m3/h inocc CTA Vestiaires-Locaux de services-Circulation : 1547,4 m3/h occ / 516 m3/h inocc | Ratio de 3,0 m3/h/m² en occupation et 1 m3/h/m² en inoccupation. CTA Dojo : 867 m3/h occ / 289 m3/h inocc CTA Salle Omnisport : 2931 m3/h occ / 977 m3/h inocc CTA Tennis de Table : 771 m3/h occ / 257 m3/h inocc CTA Vestiaires-Locaux de services-Circulation : 1547,4 m3/h occ / 516 m3/h inocc | Ratio de 3,0 m3/h/m² en occupation et 1 m3/h/m² en inoccupation. CTA Dojo : 867 m3/h occ / 289 m3/h inocc CTA Salle Omnisport : 2931 m3/h occ / 977 m3/h inocc CTA Tennis de Table : 771 m3/h occ / 257 m3/h inocc CTA Vestiaires-Locaux de services-Circulation : 1547,4 m3/h occ / 516 m3/h inocc | 0 | 0 | 0 | 0 | CTA Petite salle Soufflage/Reprise Occupation : 2028 m3/h CTA Petite salle Soufflage/Reprise Inoccupation: 676 m3/h CTA Vestiaires Centraux Soufflage/Reprise Occupation : 1243,3 m3/h CTA Vestiaires Centraux Soufflage/Reprise Inoccupation : 414,4 m3/h CTA Vestiaires Extérieurs Soufflage/Reprise Occupation : 815,5 m3/h CTA Vestiaires Extérieurs Soufflage/Reprise Inoccupation : 271,8 m3/h CTA DF Sanaitaire Soufflage/Reprise Occupation : 136,2 m3/h CTA DF Sanaitaire Soufflage/Reprise Occupation : 45,4 m3/h | CTA Petite salle Soufflage/Reprise Occupation : 2028 m3/h CTA Petite salle Soufflage/Reprise Inoccupation: 676 m3/h CTA Vestiaires Centraux Soufflage/Reprise Occupation : 1243,3 m3/h CTA Vestiaires Centraux Soufflage/Reprise Inoccupation : 414,4 m3/h CTA Vestiaires Extérieurs Soufflage/Reprise Occupation : 815,5 m3/h CTA Vestiaires Extérieurs Soufflage/Reprise Inoccupation : 271,8 m3/h CTA DF Sanaitaire Soufflage/Reprise Occupation : 136,2 m3/h CTA DF Sanaitaire Soufflage/Reprise Occupation : 45,4 m3/h | 0 | 0 | 0 | 0 | Ratio de 3,0 m3/h/m² en occupation et 1 m3/h/m² en inoccupation CTA Salles de sport et sanitaires : 620,1 m3/h occ / 206,7 m3/h inocc
| Régulation débits | CTA en fonctionnnement en inoccupation | CTA en fonctionnnement en inoccupation | CTA en fonctionnnement en inoccupation | CTA en fonctionnnement en inoccupation | CTA en fonctionnnement en inoccupation | CTA en fonctionnnement en inoccupation | CTA en fonctionnnement en inoccupation | CTA en fonctionnnement en inoccupation | CTA en fonctionnnement en inoccupation | CTA SF en fonctionnnement en inoccupation uniquement pour les vestiaires | CTA en fonctionnnement en inoccupation | CTA en fonctionnnement en inoccupation | CTA en fonctionnnement en inoccupation | CTA en fonctionnnement en inoccupation | CTA en fonctionnnement en inoccupation | CTA en fonctionnnement en inoccupation | CTA en fonctionnnement en inoccupation | 0 | 0 | 0 | 0 | Pas de régulation des débits | Pas de régulation des débits | 0 | 0 | 0 | 0 | CTA en fonctionnnement en inoccupation
| Classe Réseau | Défault | Défault | Défault | Défault | Défault | Défault | Défault | Défault | Défault | Défault | Défault | Défault | Défault | Défault | Défault | Défault | Défault | 0 | 0 | 0 | 0 | Défault | Défault | 0 | 0 | 0 | 0 | Défault
Chauffage | Nature | 2 Chaudières gaz à condensation | 2 PAC Elec Air/Eau + 2 Chaudières gaz à condensation | 3 PAC Elec Air/Eau | 2 Chaudières gaz à condensation | 2 Chaudières gaz à condensation | 2 Chaudières gaz à condensation | 2 Chaudières gaz à condensation | 2 Chaudières gaz à condensation | 2 Chaudières gaz à condensation | 2 Chaudières gaz à condensation | 1 PAC Elec reversible Air/Eau 1 PAC Elec DS Air/Eau | 2 Chaudières gaz à condensation | RCU | 2 PAC Elec Air/Eau + 1 Chaudières gaz à condensation | 2 chaudière bois + 1 Chaudière gaz à condensation | 3 Chaudières gaz à condensation | 3 Chaudières gaz à condensation | 0 | 0 | 0 | 0 | 1 chaudière gaz à condensation | 1 chaudière gaz à condensation | 0 | 0 | 0 | 0 | 1 Chaudière gaz à condensation
| Puissance | 120 kW unitaire | PAC : 80 kW unitaire Chaudière : 120 kW unitaire | PAC : 80 kW unitaire | 120 kW unitaire | 120 kW unitaire | 120 kW unitaire | 120 kW unitaire | 120 kW unitaire | 120 kW unitaire | 120 kW unitaire | PAC Elec reversible Air/Eau : Chauffage (7°C;32,5°C) : 107 kW Refroidissement (35°C;20,5°C) : PAC Elec DS Air/Eau : 80 kW unitaire | 120 kW unitaire | 241 kW | PAC : 80 kW Chaudière : 120 kW | Chaudière bois : 70 kW Chaudière gaz : 120 kW | 121 kW unitaire | 121 kW unitaire | 0 | 0 | 0 | 0 | 312 kW unitaire | 312 kW unitaire | 0 | 0 | 0 | 0 | 17,6 kW unitaire
| Performance | Rendement à charge partielle : 108,6% Rendement 100% Pn : 97,5% | PAC Elec : COP (7°C;32,5°C) : 4,56 Chaudière : Rendement à charge partielle : 108,6% Rendement 100% Pn : 97,5% | PAC Elec : COP (7°C;32,5°C) : 4,56 | Rendement à charge partielle : 108,6% Rendement 100% Pn : 97,5% | Rendement à charge partielle : 108,6% Rendement 100% Pn : 97,5% | Rendement à charge partielle : 108,6% Rendement 100% Pn : 97,5% | Rendement à charge partielle : 108,6% Rendement 100% Pn : 97,5% | Rendement à charge partielle : 108,6% Rendement 100% Pn : 97,5% | Rendement à charge partielle : 108,6% Rendement 100% Pn : 97,5% | Rendement à charge partielle : 108,6% Rendement 100% Pn : 97,5% | PAC Elec Réversible : Chauffage : COP (7°C;32,5°C) : 3,79 COP (7°C;42,5°C) : 3,08 COP (7°C;51,5°C) : 2,55 Pasb (7°C;32,5°C) : 28,23 kW Pabs (7°C;42,5°C) : 34,09 kW Pabs (7°C;51,5°C) : 40 kW Certification (7°C;32,5°C) : certifiée Certification (7°C;42,5°C) : certifiée Certification (7°C;51,5°C) : certifiée Refroidissiement EER (35°C°, 9,5°C) : 2,85 EER (35°C;20,5°C) : 3,56 Pasb (35°C°, 9,5°C) : 34,49 kW Pabs (35°C;20,5°C) : 37,08 kW Certification (35°C°, 9,5°C) : certifiée Certification (35°C;20,5°C) : certifiée PAC Elec DS : COP (7°C;32,5°C) : 4,56 Pasb (7°C;32,5°C) : 8,10 Certification (7°C;32,5°C) : justifiée | Rendement à charge partielle : 108,6% Rendement 100% Pn : 97,5% | Eau chaude basse température Isolation du réseau secondaire classe 4 Isolation du réseau primaire classe 5 taux d'EnR&R 60 % | PAC Elec : COP (7°C;32,5°C) : 4,56 Chaudière : Rendement à charge partielle : 108,6% Rendement 100% Pn : 97,5% | Chaduière bois : Rendement à charge partielle : 95,2% Rendement 100% Pn : 94,6% Chaudière gaz : Rendement à charge partielle : 108,6% Rendement 100% Pn : 97,5% | Rendement à charge partielle : 108,6% Rendement 100% Pn : 97,5% | Rendement à charge partielle : 108,6% Rendement 100% Pn : 97,5% | 0 | 0 | 0 | 0 | Rendement à charge partielle : 104,5% Rendement 100% Pn : 97,9% | Rendement à charge partielle : 104,5% Rendement 100% Pn : 97,9% | 0 | 0 | 0 | 0 | Rendement à charge partielle : 109,63% Rendement 100% Pn : 98,5%
Emetteur | Nature | Panneaux rayonnants dans les salles de sports et radiateurs dans les vestiaires | Panneaux rayonnants dans les salles de sports et radiateurs dans les vestiaires | Panneaux rayonnants dans les salles de sports et radiateurs dans les vestiaires | Panneaux rayonnants dans les salles de sports et radiateurs dans les vestiaires | Panneaux rayonnants dans les salles de sports et radiateurs dans les vestiaires | Panneaux rayonnants dans les salles de sports et radiateurs dans les vestiaires | Panneaux rayonnants dans les salles de sports et radiateurs dans les vestiaires | Panneaux rayonnants dans les salles de sports et radiateurs dans les vestiaires | Panneaux rayonnants dans les salles de sports et radiateurs dans les vestiaires | Panneaux rayonnants dans les salles de sports et radiateurs dans les vestiaires | Panneaux rayonnants dans les salles de sports et radiateurs dans les vestiaires | Panneaux rayonnants dans les salles de sports et radiateurs dans les vestiaires | Panneaux rayonnants dans les salles de sports et radiateurs dans les vestiaires | Panneaux rayonnants dans les salles de sports et radiateurs dans les vestiaires | Panneaux rayonnants dans les salles de sports et radiateurs dans les vestiaires | Panneaux rayonnants dans les salles de sports et radiateurs dans les vestiaires | Panneaux rayonnants dans les salles de sports et radiateurs dans les vestiaires | 0 | 0 | 0 | 0 | Panneaux rayonnants dans les salles de sports et radiateurs dans les vestiaires/sanitaires et autres locaux. | Panneaux rayonnants dans les salles de sports et radiateurs dans les vestiaires/sanitaires et autres locaux. | 0 | 0 | 0 | 0 | Panneaux rayonnants dans les salles de sports et radiateurs dans les sanitaires
| Régulation | Variation temporelle : PR 1,2°C, Radiateurs 0,4°C | Variation temporelle : PR 1,2°C, Radiateurs 0,4°C | Variation temporelle : PR 1,2°C, Radiateurs 0,4°C | Variation temporelle : PR 1,2°C, Radiateurs 0,4°C | Variation temporelle : PR 1,2°C, Radiateurs 0,4°C | Variation temporelle : PR 1,2°C, Radiateurs 0,4°C | Variation temporelle : PR 1,2°C, Radiateurs 0,4°C | Variation temporelle : PR 1,2°C, Radiateurs 0,4°C | Variation temporelle : PR 1,2°C, Radiateurs 0,4°C | Variation temporelle : PR 1,2°C, Radiateurs 0,4°C | Variation temporelle : PR 1,2°C, Radiateurs 0,4°C | Variation temporelle : PR 1,2°C, Radiateurs 0,4°C | Variation temporelle : PR 1,2°C, Radiateurs 0,4°C | Variation temporelle : PR 1,2°C, Radiateurs 0,4°C | Variation temporelle : PR 1,2°C, Radiateurs 0,4°C | Variation temporelle : PR 1,2°C, Radiateurs 0,4°C | Variation temporelle : PR 1,2°C, Radiateurs 0,4°C | 0 | 0 | 0 | 0 | Variation temporelle : PR : 1,2 (valeur certifiée) Radiateurs : 0,4°C (valeur certifiée) | Variation temporelle : PR : 1,2 (valeur certifiée) Radiateurs : 0,4°C (valeur certifiée) | 0 | 0 | 0 | 0 | Variation temporelle : PR 1,2°C certifié, Radiateurs 0,4°C certifié
Eau Chaude Sanitaire | Nature | 2 Chaudières gaz à condensation + Ballon de stockage 2500L | 2 PAC Elec Air/Eau + 2 Chaudières gaz à condensation + Ballon de stockage 2500L (priorité sur le ballon de stcokage, puis PAC, puis chaudières) | 3 PAC Elec Air/Eau + (priorité sur le ballon de stcokage, puis PAC, puis chaudières) | 2 Chaudières gaz à condensation + Ballon de stockage 2500L | 2 Chaudières gaz à condensation + Ballon de stockage 2500L | 2 Chaudières gaz à condensation + Ballon de stockage 2500L | 2 Chaudières gaz à condensation + Ballon de stockage 2500L | 2 Chaudières gaz à condensation + Ballon de stockage 2500L | 2 Chaudières gaz à condensation + Ballon de stockage 2500L | 2 Chaudières gaz à condensation + Ballon de stockage 2500L | 1 PAC Elec Air/Eau DS + (priorité sur le ballon de stcokage, puis PAC) | 2 Chaudières gaz à condensation + Ballon de stockage 2500L | RCU + Ballon de stockage 2500L | 2 PAC Elec Air/Eau + 1 Chaudières gaz à condensation + Ballon de stockage 2500L (priorité sur le ballon de stcokage, puis PAC, puis chaudières) | 2 Chaudière bois + 1 Chaudières gaz à condensation + Ballon de stockage 2500L (priorité sur le ballon de stcokage, puis la chaudière bois, puis chaudières gaz) | 3 Chaudières gaz à condensation + Ballon de stockage 2500L | 3 Chaudières gaz à condensation + Ballon de stockage 2500L | 0 | 0 | 0 | 0 | 1 chaudière gaz à condensation + Ballon de stockage 2000L | 1 chaudière gaz à condensation + Ballon de stockage 2000L | 0 | 0 | 0 | 0 | 1 Chaudière gaz à condensation + Ballon de stockage 300L
| Puissance | 120 kW unitaire | PAC : 80 kW unitaire Chaudière : 120 kW unitaire | PAC : 80 kW unitaire | 120 kW unitaire | 120 kW unitaire | 120 kW unitaire | 120 kW unitaire | 120 kW unitaire | 120 kW unitaire | 120 kW unitaire | PAC : 80 kW unitaire | 120 kW unitaire | 241 kW | PAC : 80 kW Chaudière : 120 kW unitaire | Chaudière bois : 70 kW Chaudière : 120 kW | 121 kW unitaire | 121 kW unitaire | 0 | 0 | 0 | 0 | 120 kW unitaire | 120 kW unitaire | 0 | 0 | 0 | 0 | 17,6 kW unitaire
| Performance | Rendement à charge partielle : 108,6% Rendement 100% Pn : 97,5% Pertes Ballon : 3,81 W/K | PAC Elec : COP (7°C;32,5°C) : 4,56 Chaudière : Rendement à charge partielle : 108,6% Rendement 100% Pn : 97,5% Pertes Ballon : 3,81 W/K | PAC Elec : COP (7°C;32,5°C) : 4,56 Pertes Ballon : 3,81 W/K | Rendement à charge partielle : 108,6% Rendement 100% Pn : 97,5% Pertes Ballon : 3,81 W/K | Rendement à charge partielle : 108,6% Rendement 100% Pn : 97,5% Pertes Ballon : 3,81 W/K | Rendement à charge partielle : 108,6% Rendement 100% Pn : 97,5% Pertes Ballon : 3,81 W/K | Rendement à charge partielle : 108,6% Rendement 100% Pn : 97,5% Pertes Ballon : 3,81 W/K | Rendement à charge partielle : 108,6% Rendement 100% Pn : 97,5% Pertes Ballon : 3,81 W/K | Rendement à charge partielle : 108,6% Rendement 100% Pn : 97,5% Pertes Ballon : 3,81 W/K | Rendement à charge partielle : 108,6% Rendement 100% Pn : 97,5% Pertes Ballon : 3,81 W/K | PAC Elec DS : COP (7°C;32,5°C) : 4,56 Pertes Ballon : 3,81 W/K | Rendement à charge partielle : 108,6% Rendement 100% Pn : 97,5% Pertes Ballon : 3,81 W/K | Eau chaude basse température Isolation du réseau secondaire classe 4 Isolation du réseau primaire classe 5 taux d'EnR&R 60 % Pertes Ballon : 3,81 W/K | PAC Elec : COP (7°C;32,5°C) : 4,56 Chaudière : Rendement à charge partielle : 108,6% Rendement 100% Pn : 97,5% Pertes Ballon : 3,81 W/K | Chaduière bois : Rendement à charge partielle : 95,2% Rendement 100% Pn : 94,6% Chaudière gaz : Rendement à charge partielle : 108,6% Rendement 100% Pn : 97,5% Pertes Ballon : 3,81 W/K | Rendement à charge partielle : 108,6% Rendement 100% Pn : 97,5% Pertes Ballon : 3,81 W/K | Rendement à charge partielle : 108,6% Rendement 100% Pn : 97,5% Pertes Ballon : 3,81 W/K | 0 | 0 | 0 | 0 | Rendement à charge partielle : 104,5% Rendement 100% Pn : 97,9% Pertes Ballon : 3,003 W/K | Rendement à charge partielle : 104,5% Rendement 100% Pn : 97,9% Pertes Ballon : 3,003 W/K | 0 | 0 | 0 | 0 | Rendement à charge partielle : 109,63% Rendement 100% Pn : 98,5% Pertes Ballon : 1,882 justifié
| Points de puisage | Le Nu_Gr passe du nombre de douche (43) à la surface utile du projet : 2038,82 m2 | 2038,82 m² | 2038,82 m² | 2038,82 m² | 2038,82 m² | 2038,82 m² | 2038,82 m² | 2038,82 m² | 2038,82 m² | 2038,82 m² | 2038,82 m² | 2038,82 m² | Le Nu_Gr passe du nombre de douche (43) à la surface utile du projet : 2038,82 m3 | Le Nu_Gr passe du nombre de douche (43) à la surface utile du projet : 2038,82 m3 | Le Nu_Gr passe du nombre de douche (43) à la surface utile du projet : 2038,82 m3 | Le Nu_Gr passe du nombre de douche (43) à la surface utile du projet : 2038,82 m3 | Le Nu_Gr passe du nombre de douche (43) à la surface utile du projet : 2038,82 m3 | 0 | 0 | 0 | 0 | 1407,7 m² | 1407,7 m² | 0 | 0 | 0 | 0 | Le Nu_Gr passe du nombre de douche (5) à la surface utile du projet : 206,7 m²
Refroidissement | Nature | Aucun | Aucun | Aucun | Aucun | Aucun | Aucun | Aucun | Aucun | Aucun | Aucun | Aucun | Aucun | Aucun | Aucun | Aucun | Aucun | Aucun | 0 | 0 | 0 | 0 | Aucun | Aucun | 0 | 0 | 0 | 0 | Aucun
| Puissance | Aucun | Aucun | Aucun | Aucun | Aucun | Aucun | Aucun | Aucun | Aucun | Aucun | Aucun | Aucun | Aucun | Aucun | Aucun | Aucun | Aucun | 0 | 0 | 0 | 0 | Aucun | Aucun | 0 | 0 | 0 | 0 | Aucun
| Performance | Aucun | Aucun | Aucun | Aucun | Aucun | Aucun | Aucun | Aucun | Aucun | Aucun | Aucun | Aucun | Aucun | Aucun | Aucun | Aucun | Aucun | 0 | 0 | 0 | 0 | Aucun | Aucun | 0 | 0 | 0 | 0 | Aucun
Eclairage | Puissance | Circulation Accueil : 5 W/m² Locaux de services : 5 W/m² Salles de sport : 8 W/m² Sanitaires-Vestiaires : 5 W/m² Douches Collectives : 5 W/m² | Circulation Accueil : 5 W/m² Locaux de services : 5 W/m² Salles de sport : 8 W/m² Sanitaires-Vestiaires : 5 W/m² Douches Collectives : 5 W/m² | Circulation Accueil : 5 W/m² Locaux de services : 5 W/m² Salles de sport : 8 W/m² Sanitaires-Vestiaires : 5 W/m² Douches Collectives : 5 W/m² | Circulation Accueil : 5 W/m² Locaux de services : 5 W/m² Salles de sport : 8 W/m² Sanitaires-Vestiaires : 5 W/m² Douches Collectives : 5 W/m² | Circulation Accueil : 5 W/m² Locaux de services : 5 W/m² Salles de sport : 8 W/m² Sanitaires-Vestiaires : 5 W/m² Douches Collectives : 5 W/m² | Circulation Accueil : 5 W/m² Locaux de services : 5 W/m² Salles de sport : 8 W/m² Sanitaires-Vestiaires : 5 W/m² Douches Collectives : 5 W/m² | Circulation Accueil : 5 W/m² Locaux de services : 5 W/m² Salles de sport : 8 W/m² Sanitaires-Vestiaires : 5 W/m² Douches Collectives : 5 W/m² | Circulation Accueil : 5 W/m² Locaux de services : 5 W/m² Salles de sport : 8 W/m² Sanitaires-Vestiaires : 5 W/m² Douches Collectives : 5 W/m² | Circulation Accueil : 5 W/m² Locaux de services : 5 W/m² Salles de sport : 8 W/m² Sanitaires-Vestiaires : 5 W/m² Douches Collectives : 5 W/m² | Circulation Accueil : 5 W/m² Locaux de services : 5 W/m² Salles de sport : 8 W/m² Sanitaires-Vestiaires : 5 W/m² Douches Collectives : 5 W/m² | Circulation Accueil : 5 W/m² Locaux de services : 5 W/m² Salles de sport : 8 W/m² Sanitaires-Vestiaires : 5 W/m² Douches Collectives : 5 W/m² | Circulation Accueil : 5 W/m² Locaux de services : 5 W/m² Salles de sport : 8 W/m² Sanitaires-Vestiaires : 5 W/m² Douches Collectives : 5 W/m² | Circulation Accueil : 5 W/m² Locaux de services : 5 W/m² Salles de sport : 8 W/m² Sanitaires-Vestiaires : 5 W/m² Douches Collectives : 5 W/m131 | Circulation Accueil : 5 W/m² Locaux de services : 5 W/m² Salles de sport : 8 W/m² Sanitaires-Vestiaires : 5 W/m² Douches Collectives : 5 W/m131 | Circulation Accueil : 5 W/m² Locaux de services : 5 W/m² Salles de sport : 8 W/m² Sanitaires-Vestiaires : 5 W/m² Douches Collectives : 5 W/m131 | Circulation Accueil : 5 W/m² Locaux de services : 5 W/m² Salles de sport : 8 W/m² Sanitaires-Vestiaires : 5 W/m² Douches Collectives : 5 W/m131 | Circulation Accueil : 5 W/m² Locaux de services : 5 W/m² Salles de sport : 8 W/m² Sanitaires-Vestiaires : 5 W/m² Douches Collectives : 5 W/m131 | 0 | 0 | 0 | 0 | Circulation Accueil : 5 W/m² Locaux de services : 5 W/m² Salles de sport : 8 W/m² Sanitaires-Vestiaires : 5 W/m² Douches Collectives : 5 W/m² | Circulation Accueil : 5 W/m² Locaux de services : 5 W/m² Salles de sport : 8 W/m² Sanitaires-Vestiaires : 5 W/m² Douches Collectives : 5 W/m² | 0 | 0 | 0 | 0 | Salles de sport : 7 W/m² Sanitaires collectifs : 5 W/m² Douches collectives : 5 W/m²
| Auxiliaires | Circulation Accueil : 0,15 W/m² Locaux de services : 0 W/m² Salles de sport : 0 W/m² Sanitaires-Vestiaires : 0,15 W/m² Douches Collectives : 0,15 W/m² | Circulation Accueil : 0,15 W/m² Locaux de services : 0 W/m² Salles de sport : 0 W/m² Sanitaires-Vestiaires : 0,15 W/m² Douches Collectives : 0,15 W/m² | Circulation Accueil : 0,15 W/m² Locaux de services : 0 W/m² Salles de sport : 0 W/m² Sanitaires-Vestiaires : 0,15 W/m² Douches Collectives : 0,15 W/m² | Circulation Accueil : 0,15 W/m² Locaux de services : 0 W/m² Salles de sport : 0 W/m² Sanitaires-Vestiaires : 0,15 W/m² Douches Collectives : 0,15 W/m² | Circulation Accueil : 0,15 W/m² Locaux de services : 0 W/m² Salles de sport : 0 W/m² Sanitaires-Vestiaires : 0,15 W/m² Douches Collectives : 0,15 W/m² | Circulation Accueil : 0,15 W/m² Locaux de services : 0 W/m² Salles de sport : 0 W/m² Sanitaires-Vestiaires : 0,15 W/m² Douches Collectives : 0,15 W/m² | Circulation Accueil : 0,15 W/m² Locaux de services : 0 W/m² Salles de sport : 0 W/m² Sanitaires-Vestiaires : 0,15 W/m² Douches Collectives : 0,15 W/m² | Circulation Accueil : 0,15 W/m² Locaux de services : 0 W/m² Salles de sport : 0 W/m² Sanitaires-Vestiaires : 0,15 W/m² Douches Collectives : 0,15 W/m² | Circulation Accueil : 0,15 W/m² Locaux de services : 0 W/m² Salles de sport : 0 W/m² Sanitaires-Vestiaires : 0,15 W/m² Douches Collectives : 0,15 W/m² | Circulation Accueil : 0,15 W/m² Locaux de services : 0 W/m² Salles de sport : 0 W/m² Sanitaires-Vestiaires : 0,15 W/m² Douches Collectives : 0,15 W/m² | Circulation Accueil : 0,15 W/m² Locaux de services : 0 W/m² Salles de sport : 0 W/m² Sanitaires-Vestiaires : 0,15 W/m² Douches Collectives : 0,15 W/m² | Circulation Accueil : 0,15 W/m² Locaux de services : 0 W/m² Salles de sport : 0 W/m² Sanitaires-Vestiaires : 0,15 W/m² Douches Collectives : 0,15 W/m² | Circulation Accueil : 0,15 W/m² Locaux de services : 0 W/m² Salles de sport : 0 W/m² Sanitaires-Vestiaires : 0,15 W/m² Douches Collectives : 0,15 W/m131 | Circulation Accueil : 0,15 W/m² Locaux de services : 0 W/m² Salles de sport : 0 W/m² Sanitaires-Vestiaires : 0,15 W/m² Douches Collectives : 0,15 W/m131 | Circulation Accueil : 0,15 W/m² Locaux de services : 0 W/m² Salles de sport : 0 W/m² Sanitaires-Vestiaires : 0,15 W/m² Douches Collectives : 0,15 W/m131 | Circulation Accueil : 0,15 W/m² Locaux de services : 0 W/m² Salles de sport : 0 W/m² Sanitaires-Vestiaires : 0,15 W/m² Douches Collectives : 0,15 W/m131 | Circulation Accueil : 0,15 W/m² Locaux de services : 0 W/m² Salles de sport : 0 W/m² Sanitaires-Vestiaires : 0,15 W/m² Douches Collectives : 0,15 W/m131 | 0 | 0 | 0 | 0 | Circulation Accueil : 0,15 W/m² Locaux de services : 0 W/m² Salles de sport : 0 W/m² Sanitaires-Vestiaires : 0,15 W/m² Douches Collectives : 0,15 W/m² | Circulation Accueil : 0,15 W/m² Locaux de services : 0 W/m² Salles de sport : 0 W/m² Sanitaires-Vestiaires : 0,15 W/m² Douches Collectives : 0,15 W/m² | 0 | 0 | 0 | 0 | Salles de sport : 0 W/m² Sanitaires collectifs : 0,15 W/m² Douches collectives : 0,15 W/m²
| Type d'appareillage | LED | LED | LED | LED | LED | LED | LED | LED | LED | LED | LED | LED | LED | LED | LED | LED | LED | 0 | 0 | 0 | 0 | LED | LED | 0 | 0 | 0 | 0 | LED
| Gestion fractionnée | Circulation Accueil : non fractionnée Locaux de services : non fractionnée Salles de sport : non fractionnée Sanitaires-Vestiaires : non fractionnée Douches Collectives : non fractionnée | Circulation Accueil : non fractionnée Locaux de services : non fractionnée Salles de sport : non fractionnée Sanitaires-Vestiaires : non fractionnée Douches Collectives : non fractionnée | Circulation Accueil : non fractionnée Locaux de services : non fractionnée Salles de sport : non fractionnée Sanitaires-Vestiaires : non fractionnée Douches Collectives : non fractionnée | Circulation Accueil : non fractionnée Locaux de services : non fractionnée Salles de sport : non fractionnée Sanitaires-Vestiaires : non fractionnée Douches Collectives : non fractionnée | Circulation Accueil : non fractionnée Locaux de services : non fractionnée Salles de sport : fractionnée Sanitaires-Vestiaires : non fractionnée Douches Collectives : non fractionnée | Circulation Accueil : non fractionnée Locaux de services : non fractionnée Salles de sport : non fractionnée Sanitaires-Vestiaires : non fractionnée Douches Collectives : non fractionnée | Circulation Accueil : non fractionnée Locaux de services : non fractionnée Salles de sport : non fractionnée Sanitaires-Vestiaires : non fractionnée Douches Collectives : non fractionnée | Circulation Accueil : non fractionnée Locaux de services : non fractionnée Salles de sport : non fractionnée Sanitaires-Vestiaires : non fractionnée Douches Collectives : non fractionnée | Circulation Accueil : non fractionnée Locaux de services : non fractionnée Salles de sport : non fractionnée Sanitaires-Vestiaires : non fractionnée Douches Collectives : non fractionnée | Circulation Accueil : non fractionnée Locaux de services : non fractionnée Salles de sport : non fractionnée Sanitaires-Vestiaires : non fractionnée Douches Collectives : non fractionnée | Circulation Accueil : non fractionnée Locaux de services : non fractionnée Salles de sport : non fractionnée Sanitaires-Vestiaires : non fractionnée Douches Collectives : non fractionnée | Circulation Accueil : non fractionnée Locaux de services : non fractionnée Salles de sport : non fractionnée Sanitaires-Vestiaires : non fractionnée Douches Collectives : non fractionnée | Circulation Accueil : non fractionnée Locaux de services : non fractionnée Salles de sport : non fractionnée Sanitaires-Vestiaires : non fractionnée Douches Collectives : non fractionnée | Circulation Accueil : non fractionnée Locaux de services : non fractionnée Salles de sport : non fractionnée Sanitaires-Vestiaires : non fractionnée Douches Collectives : non fractionnée | Circulation Accueil : non fractionnée Locaux de services : non fractionnée Salles de sport : non fractionnée Sanitaires-Vestiaires : non fractionnée Douches Collectives : non fractionnée | Circulation Accueil : non fractionnée Locaux de services : non fractionnée Salles de sport : non fractionnée Sanitaires-Vestiaires : non fractionnée Douches Collectives : non fractionnée | Circulation Accueil : non fractionnée Locaux de services : non fractionnée Salles de sport : non fractionnée Sanitaires-Vestiaires : non fractionnée Douches Collectives : non fractionnée | 0 | 0 | 0 | 0 | Circulation Accueil : non fractionnée Locaux de services : non fractionnée Salles de sport : non fractionnée Sanitaires-Vestiaires : non fractionnée Douches Collectives : non fractionnée | Circulation Accueil : non fractionnée Locaux de services : non fractionnée Salles de sport : non fractionnée Sanitaires-Vestiaires : non fractionnée Douches Collectives : non fractionnée | 0 | 0 | 0 | 0 | Salles de sport : non fractionnée Sanitaires collectifs : non fractionnée
| Gestion et commande | Circulation Accueil : Détection de présence Locaux de service: Interrupteur manuel marche/arrêt et extinction auto. Salles de sport : interrupteur Sanitaires-Vestiaires : Détection de présence (avec extinction auto en fonction d'un seuil si accès à l'éclairage naturel) Douches Collectives : Détection de présence | Circulation Accueil : Détection de présence Locaux de service: Interrupteur manuel marche/arrêt et extinction auto. Salles de sport : interrupteur Sanitaires-Vestiaires : Détection de présence (avec extinction auto en fonction d'un seuil si accès à l'éclairage naturel) Douches Collectives : Détection de présence | Circulation Accueil : Détection de présence Locaux de service: Interrupteur manuel marche/arrêt et extinction auto. Salles de sport : interrupteur Sanitaires-Vestiaires : Détection de présence (avec extinction auto en fonction d'un seuil si accès à l'éclairage naturel) Douches Collectives : Détection de présence | Circulation Accueil : Détection de présence Locaux de service: Interrupteur manuel marche/arrêt et extinction auto. Salles de sport : interrupteur Sanitaires-Vestiaires : Détection de présence (avec extinction auto en fonction d'un seuil si accès à l'éclairage naturel) Douches Collectives : Détection de présence | Circulation Accueil : Détection de présence Locaux de service: Interrupteur manuel marche/arrêt et extinction auto. Salles de sport : interrupteur Sanitaires-Vestiaires : Détection de présence (avec extinction auto en fonction d'un seuil si accès à l'éclairage naturel) Douches Collectives : Détection de présence | Circulation Accueil : Détection de présence Locaux de service: Interrupteur manuel marche/arrêt et extinction auto. Salles de sport : interrupteur Sanitaires-Vestiaires : Détection de présence (avec extinction auto en fonction d'un seuil si accès à l'éclairage naturel) Douches Collectives : Détection de présence | Circulation Accueil : Détection de présence Locaux de service: Interrupteur manuel marche/arrêt et extinction auto. Salles de sport : interrupteur Sanitaires-Vestiaires : Détection de présence (avec extinction auto en fonction d'un seuil si accès à l'éclairage naturel) Douches Collectives : Détection de présence | Circulation Accueil : Détection de présence Locaux de service: Interrupteur manuel marche/arrêt et extinction auto. Salles de sport : interrupteur Sanitaires-Vestiaires : Détection de présence (avec extinction auto en fonction d'un seuil si accès à l'éclairage naturel) Douches Collectives : Détection de présence | Circulation Accueil : Détection de présence Locaux de service: Interrupteur manuel marche/arrêt et extinction auto. Salles de sport : interrupteur Sanitaires-Vestiaires : Détection de présence (avec extinction auto en fonction d'un seuil si accès à l'éclairage naturel) Douches Collectives : Détection de présence | Circulation Accueil : Détection de présence Locaux de service: Interrupteur manuel marche/arrêt et extinction auto. Salles de sport : interrupteur Sanitaires-Vestiaires : Détection de présence (avec extinction auto en fonction d'un seuil si accès à l'éclairage naturel) Douches Collectives : Détection de présence | Circulation Accueil : Détection de présence Locaux de service: Interrupteur manuel marche/arrêt et extinction auto. Salles de sport : interrupteur Sanitaires-Vestiaires : Détection de présence (avec extinction auto en fonction d'un seuil si accès à l'éclairage naturel) Douches Collectives : Détection de présence | Circulation Accueil : Détection de présence Locaux de service: Interrupteur manuel marche/arrêt et extinction auto. Salles de sport : interrupteur Sanitaires-Vestiaires : Détection de présence (avec extinction auto en fonction d'un seuil si accès à l'éclairage naturel) Douches Collectives : Détection de présence | Circulation Accueil : Détection de présence Locaux de service: Interrupteur manuel marche/arrêt et extinction auto. Salles de sport : interrupteur Sanitaires-Vestiaires : Détection de présence (avec extinction auto en fonction d'un seuil si accès à l'éclairage naturel) Douches Collectives : Détection de présence | Circulation Accueil : Détection de présence Locaux de service: Interrupteur manuel marche/arrêt et extinction auto. Salles de sport : interrupteur Sanitaires-Vestiaires : Détection de présence (avec extinction auto en fonction d'un seuil si accès à l'éclairage naturel) Douches Collectives : Détection de présence | Circulation Accueil : Détection de présence Locaux de service: Interrupteur manuel marche/arrêt et extinction auto. Salles de sport : interrupteur Sanitaires-Vestiaires : Détection de présence (avec extinction auto en fonction d'un seuil si accès à l'éclairage naturel) Douches Collectives : Détection de présence | Circulation Accueil : Détection de présence Locaux de service: Interrupteur manuel marche/arrêt et extinction auto. Salles de sport : interrupteur Sanitaires-Vestiaires : Détection de présence (avec extinction auto en fonction d'un seuil si accès à l'éclairage naturel) Douches Collectives : Détection de présence | Circulation Accueil : Détection de présence Locaux de service: Interrupteur manuel marche/arrêt et extinction auto. Salles de sport : interrupteur Sanitaires-Vestiaires : Détection de présence (avec extinction auto en fonction d'un seuil si accès à l'éclairage naturel) Douches Collectives : Détection de présence | 0 | 0 | 0 | 0 | Circulation Accueil : Détection de présence Locaux de service: Interrupteur manuel marche/arrêt et extinction auto. Salles de sport : interrupteur Sanitaires-Vestiaires : Détection de présence (avec extinction auto en fonction d'un seuil si accès à l'éclairage naturel) Douches Collectives : Détection de présence | Circulation Accueil : Détection de présence Locaux de service: Interrupteur manuel marche/arrêt et extinction auto. Salles de sport : interrupteur Sanitaires-Vestiaires : Détection de présence (avec extinction auto en fonction d'un seuil si accès à l'éclairage naturel) Douches Collectives : Détection de présence | 0 | 0 | 0 | 0 | Salles de sport : interrupteur Sanitaires collectifs : Détection de présence
Auxiliaires |  | Circulateur réseau de chauffage : 50 W Circulateur réseau ECS : 50 W | Circulateur réseau de chauffage : 50 W Circulateur réseau ECS : 50 W | Circulateur réseau de chauffage : 50 W Circulateur réseau ECS : 50 W | Circulateur réseau de chauffage : 50 W Circulateur réseau ECS : 50 W | Circulateur réseau de chauffage : 50 W Circulateur réseau ECS : 50 W | Circulateur réseau de chauffage : 50 W Circulateur réseau ECS : 50 W | Circulateur réseau de chauffage : 50 W Circulateur réseau ECS : 50 W | Circulateur réseau de chauffage : 50 W Circulateur réseau ECS : 50 W | Circulateur réseau de chauffage : 50 W Circulateur réseau ECS : 50 W | Circulateur réseau de chauffage : 50 W Circulateur réseau ECS : 50 W | Circulateur réseau de chauffage : 50 W Circulateur réseau ECS : 50 W | Circulateur réseau de chauffage : 50 W Circulateur réseau ECS : 50 W | Circulateur réseau de chauffage : 50 W Circulateur réseau ECS : 50 W | Circulateur réseau de chauffage : 50 W Circulateur réseau ECS : 50 W | Circulateur réseau de chauffage : 50 W Circulateur réseau ECS : 50 W | Circulateur réseau de chauffage : 50 W Circulateur réseau ECS : 50 W | Circulateur réseau de chauffage : 50 W Circulateur réseau ECS : 50 W | 0 | 0 | 0 | 0 | Circulateur réseau de chauffage radiateur/PR : 148 W Circulateur réseau CTA : 148 W Circulateur réseau ECS : 55 W | Circulateur réseau de chauffage radiateur/PR : 148 W Circulateur réseau CTA : 148 W Circulateur réseau ECS : 55 W | 0 | 0 | 0 | 0 | Circulateur réseau de chauffage : 100 W Circulateur réseau ECS : 100 W
Production PV |  | Aucune | Aucune | Aucune | Aucune | Aucune | Aucune | Aucune | Aucune | Aucune | Aucune | Aucune | Aucune | Aucune | Aucune | Aucune | Aucune | Aucune | 0 | 0 | 0 | 0 | Aucune | Aucune | 0 | 0 | 0 | 0 | Aucune
Rafraîchissement passif |  | Aucun | Aucun | Aucun | Aucun | Aucun | Aucun | Aucun | Aucun | Aucun | Aucun | Aucun | Aucun | Aucun | Aucun | Aucun | Aucun | Aucun | 0 | 0 | 0 | 0 | Aucun | Aucun | 0 | 0 | 0 | 0 | Aucun
Ascenseur |  | Aucun | Aucun | Aucun | Aucun | Aucun | Aucun | Aucun | Aucun | Aucun | Aucun | Aucun | Aucun | Aucun | Aucun | Aucun | Aucun | Aucun | 0 | 0 | 0 | 0 | Aucun | Aucun | 0 | 0 | 0 | 0 | Aucun
Parking |  | Aucun | Aucun | Aucun | Aucun | Aucun | Aucun | Aucun | Aucun | Aucun | Aucun | Aucun | Aucun | Aucun | Aucun | Aucun | Aucun | Aucun | 0 | 0 | 0 | 0 | Aucun | Aucun | 0 | 0 | 0 | 0 | Aucun

## saisies_ves
| Nom de la variante | VES_11_00_base_v3_ENV | VES_11_20_syst_BbioRCUEcl_v2_NRJ | VES_11_21_syst_BbiogazPACEcl_v2_NRJ | VES_11_22_syst_BbioVRVEcl_v2_NRJ | VES_11_23_syst_BbioPACDSEcl_v2_NRJ | VES_11_24_enterre_v3_NRJ | VES_11_31_perf_Bbio_v2_NRJ | VES_11_46_DEnv_DEOpt_v2_ENV | VES_11_47_matx_basC_v2_ENV | VES_17_00_base_v4_ENV | VES_17_33_perf_DH_v2_NRJ | VES_17_44_DEnv_DEOpt_v3_ENV | VES_17_45_matx_basC_v2_ENV | VES_17_48_stru_OSB_v2_ENV | VES_20_Base_V3 | VES_20_13_syst_CET_v1_NRJ
| Surface de référence (SHAB ou SU) | 431.81 | 431.81 | 431.81 | 431.81 | 431.81 | 431.81 | 431.81 | 431.81 | 431.81 | 509.46 | 509.46 | 509.46 | 509.46 | 509.46 | 1127.5 | 1127.5
| Nombre de niveaux (y compris RDC) | 1 | 1 | 1 | 1 | 1 | 1 | 1 | 1 | 1 | 1 | 1 | 1 | 1 | 1 | 2 | 2
| Compacité | - | - | - | - | - | - | - | - | - | - | - | - | - | - | 1.6947 | 1.6947
| Zone climatique | H2b | H2b | H2b | H2b | H2b | H2b | H2b | H2b | H2b | H2b | H3 | H2b | H2b | H2b | H2b | H2b
| Altitude | 0 | 1 | 2 | 2 | 2 | 2 | 0 | 2 | 2 | 1 | 2 | 1 | 1 | 1 | 0 | 0
| Zone de bruit | BR1 | BR2 | BR3 | BR3 | BR3 | BR3 | BR1 | BR3 | BR3 | BR2 | BR3 | BR2 | BR2 | BR2 | BR1 | BR1
| Contraintes estivales extérieures (Cat1/Cat2/Cat3) | Cat 1 | Cat 2 | Cat 3 | Cat 3 | Cat 3 | Cat 3 | Cat 1 | Cat 3 | Cat 3 | Cat 2 | Cat 3 | Cat 2 | Cat 2 | Cat 2 | Cat 1 | Cat 1
ENVELOPPE |  | VES_11_00_base_v3_ENV | VES_11_20_syst_BbioRCUEcl_v2_NRJ | VES_11_21_syst_BbiogazPACEcl_v2_NRJ | VES_11_22_syst_BbioVRVEcl_v2_NRJ | VES_11_23_syst_BbioPACDSEcl_v2_NRJ | VES_11_24_enterre_v3_NRJ | VES_11_31_perf_Bbio_v2_NRJ | VES_11_46_DEnv_DEOpt_v2_ENV | VES_11_47_matx_basC_v2_ENV | VES_17_00_base_v4_ENV | VES_17_33_perf_DH_v2_NRJ | VES_17_44_DEnv_DEOpt_v3_ENV | VES_17_45_matx_basC_v2_ENV | VES_17_48_stru_OSB_v2_ENV | VES_20_Base_V3 | VES_20_13_syst_CET_v1_NRJ
Murs extérieurs | Up (W/m².K) | 0.25 | 1.2 | 1.2 | 1.2 | 1.2 | 0,25 (Uk =0,16 W/m².K au lieu de 0,25 en base) | 0.2 | 0 | 0 | 0.25 | 1.2 | 0 | 0 | 0 | 0.25 | 0.25
| Typologie constructive | Béton | Béton | Béton | Béton | Béton | Béton | Béton | 0 | 0 | Béton | Béton | 0 | 0 | 0 | Ossature métallique | Ossature métallique
| R isolant (m².K/W) | X | X | X | X | X | X | X | 0 | 0 | X | X | 0 | 0 | 0 | 4 | 4
Murs sur locaux non chauffés | Up (W/m².K) | 0.3 | 1.3 | 1.3 | 1.3 | 1.3 | 2.3 | 0.3 | 0 | 0 | 0.3 | 1.3 | 0 | 0 | 0
| Typologie constructive | Béton | Béton | Béton | Béton | Béton | Béton | Béton | 0 | 0 | Béton | Béton | 0 | 0 | 0
| R isolant (m².K/W) | X | X | X | X | X | X | X | 0 | 0 | X | X | 0 | 0 | 0
Toiture terrasse accessible | Up (W/m².K) | X | X | X | X | X | X | X | 0 | 0 | X | X | 0 | 0 | 0
| Typologie constructive | X | X | X | X | X | X | X | 0 | 0 | X | X | 0 | 0 | 0
| R isolant (m².K/W) | X | X | X | X | X | X | X | 0 | 0 | X | X | 0 | 0 | 0
Toiture terrasse inaccessible | Up (W/m².K) | 0.2 | 1.15 | 1.15 | 1.15 | 1.15 | 2.2 | 0.15 | 0 | 0 | 0.2 | 1.15 | 0 | 0 | 0 | 0.2 | 0.2
| Typologie constructive | Béton | Béton | Béton | Béton | Béton | Béton | Béton | 0 | 0 | Béton | Béton | 0 | 0 | 0 | Ossature métallique | Ossature métallique
| R isolant (m².K/W) | X | X | X | X | X | X | X | 0 | 0 | X | X | 0 | 0 | 0 | 6.8 | 6.8
Toiture combles perdus | Up (W/m².K) | X | X | X | X | X | X | X | 0 | 0 | X | X | 0 | 0 | 0
| Typologie constructive | X | X | X | X | X | X | X | 0 | 0 | X | X | 0 | 0 | 0
| R isolant (m².K/W) | X | X | X | X | X | X | X | 0 | 0 | X | X | 0 | 0 | 0
Toiture Rampants (combles aménagés) | Up (W/m².K) | X | X | X | X | X | X | X | 0 | 0 | X | X | 0 | 0 | 0
| Typologie constructive | X | X | X | X | X | X | X | 0 | 0 | X | X | 0 | 0 | 0
| R isolant (m².K/W) | X | X | X | X | X | X | X | 0 | 0 | X | X | 0 | 0 | 0
Plancher sur Terre-plein | Ue (W/m².K) | 0.12 | 1.12 | 1.12 | 1.12 | 1.12 | 2.12 | 0.12 | 0 | 0 | 0.12 | 1.12 | 0 | 0 | 0
| Typologie constructive | Béton | Béton | Béton | Béton | Béton | Béton | Béton | 0 | 0 | Béton | Béton | 0 | 0 | 0
| R isolant (m².K/W) | 0 | [5 empty] | 0 | 0 | 0 | 0 |  | 0 | 0 | 0
Plancher sur Vide Sanitaire | Ue (W/m².K) | X | X | X | X | X | X | X | 0 | 0 | X | X | 0 | 0 | 0
| Typologie constructive | X | X | X | X | X | X | X | 0 | 0 | X | X | 0 | 0 | 0
| R isolant (m².K/W) | X | X | X | X | X | X | X | 0 | 0 | X | X | 0 | 0 | 0
Plancher sur Parking ou Sous-Sol | Ue (W/m².K) | X | X | X | X | X | X | X | 0 | 0 | X | X | 0 | 0 | 0
| Typologie constructive | X | X | X | X | X | X | X | 0 | 0 | X | X | 0 | 0 | 0
| R isolant (m².K/W) | X | X | X | X | X | X | X | 0 | 0 | X | X | 0 | 0 | 0
Plancher sur Extérieur | Up (W/m².K) | X | X | X | X | X | X | X | 0 | 0 | X | X | 0 | 0 | 0 | 0.2 | 0.2
| Typologie constructive | X | X | X | X | X | X | X | 0 | 0 | X | X | 0 | 0 | 0 | Ossature métallique | Ossature métallique
| R isolant (m².K/W) | X | X | X | X | X | X | X | 0 | 0 | X | X | 0 | 0 | 0 | 6.5 | 6.5
Traitement Pont Thermique plancher Intermédiaire | Psi (W/m.K) | Aucun | Aucun | Aucun | Aucun | Aucun | Aucun | Aucun | 0 | 0 | Aucun | Aucun | 0 | 0 | 0
Baies / façade rideau | Uw | 1.6 | 2.5 | 2.5 | 2.5 | 2.5 | 1,8 (fenêtre de toit) | 1.5 | 0 | 0 | 1.6 | 2.6 | 0 | 0 | 0 | 1.6 | 1.6
| Sw / Tlw sans Protect° | 0,5/0,6 | 0,5/0,7 | 0,5/0,7 | 0,5/0,7 | 0,5/0,7 | 0,5/0,8 | 0,5/0,6 | 0 | 0 | 0,5/0,6 | 0,5/0,7 | 0 | 0 | 0 | 0,5/0,6 | 0,5/0,6
| Sw / Tlw avec Protect° | - | 0,15/0,16 (protection solaire hors porte vitrée) | 0,15/0,16 (protection solaire hors porte vitrée) | 0,15/0,16 (protection solaire hors porte vitrée) | 0,15/0,16 (protection solaire hors porte vitrée) | - | 0,15/0,16 (protection solaire hors porte vitrée) | 0 | 0 | - | 0,15/0,16 (protection solaire hors porte vitrée) | 0 | 0 | 0 | pas de protection | pas de protection
Coffre volet roulant | Uc (W/m².K) | X | X | X | X | X | X | X | 0 | 0 | X | X | 0 | 0 | 0 | - | -
Protections solaires | Nature | X | Store extérieure (protection solaire hors Danpalon et porte vitrée) | Store extérieure (protection solaire hors Danpalon et porte vitrée) | Store extérieure (protection solaire hors Danpalon et porte vitrée) | Store extérieure (protection solaire hors Danpalon et porte vitrée) | X | Store extérieure (protection solaire hors Danpalon et porte vitrée) | 0 | 0 | X | Store extérieure (protection solaire hors porte vitrée) | 0 | 0 | 0 | - | -
| Gestion | X | Automatique | Automatique | Automatique | Automatique | X | Automatique | 0 | 0 | X | Automatique | 0 | 0 | 0 | - | -
Perméabilité à l'air I4 | m3/(h.m²) | 3 | 4 | 4 | 4 | 4 | 5 | 1.5 | 0 | 0 | 3 | 4 | 0 | 0 | 0 | par défaut | par défaut
SYSTEMES |  | VES_11_00_base_v3_ENV | VES_11_20_syst_BbioRCUEcl_v2_NRJ | VES_11_21_syst_BbiogazPACEcl_v2_NRJ | VES_11_22_syst_BbioVRVEcl_v2_NRJ | VES_11_23_syst_BbioPACDSEcl_v2_NRJ | VES_11_24_enterre_v3_NRJ | VES_11_31_perf_Bbio_v2_NRJ | VES_11_46_DEnv_DEOpt_v2_ENV | VES_11_47_matx_basC_v2_ENV | VES_17_00_base_v4_ENV | VES_17_33_perf_DH_v2_NRJ | VES_17_44_DEnv_DEOpt_v3_ENV | VES_17_45_matx_basC_v2_ENV | VES_17_48_stru_OSB_v2_ENV | VES_20_Base_V3 | VES_20_13_syst_CET_v1_NRJ
Ventilation | Nature | CTA SF | CTA DF | CTA DF | CTA DF | CTA DF | CTA SF | CTA DF | 0 | 0 | CTA SF | CTA SF | 0 | 0 | 0 | VMC SF | VMC SF
| Débit d'air | Ratio de 6,7m3/h/m² en occupatin et en inoccupation. Reprise : 2893 m3/h | Ratio de 6,7m3/h/m² en occupation. Débit réduit de 20% en inoccupation. Occupation : Soufflage : 2893 m3/h Reprise : 2893 m3/h Inoccupation (Débit réduit à 20%) : Soufflage : 578,6 m3/h Reprise : 578,6 m3/h | Ratio de 6,7m3/h/m² en occupation. Débit réduit de 20% en inoccupation. Occupation : Soufflage : 2893 m3/h Reprise : 2893 m3/h Inoccupation (Débit réduit à 20%) : Soufflage : 578,6 m3/h Reprise : 578,6 m3/h | Ratio de 6,7m3/h/m² en occupation. Débit réduit de 20% en inoccupation. Occupation : Soufflage : 2893 m3/h Reprise : 2893 m3/h Inoccupation (Débit réduit à 20%) : Soufflage : 578,6 m3/h Reprise : 578,6 m3/h | Ratio de 6,7m3/h/m² en occupation. Débit réduit de 20% en inoccupation. Occupation : Soufflage : 2893 m3/h Reprise : 2893 m3/h Inoccupation (Débit réduit à 20%) : Soufflage : 578,6 m3/h Reprise : 578,6 m3/h | Ratio de 6,7m3/h/m² en occupatin et en inoccupation. Reprise : 2893 m3/h | Ratio de 6,7m3/h/m² en occupation. Débit réduit de 20% en inoccupation (uniquement sur les débits des CTA, le débit BBio en inccupation est gardé avec le débit de 6,7 m3/h/m²) Occupation : Soufflage : 2893 m3/h Reprise : 2893 m3/h Inoccupation (Débit réduit à 20%) : Soufflage : 578,6 m3/h Reprise : 578,6 m3/h | 0 | 0 | Ratio de 6,7m3/h/m² en occupatin et en inoccupation. Reprise : 3413 m3/h | Ratio de 6,7m3/h/m² en occupatin et en inoccupation. Reprise : 3413 m3/h | 0 | 0 | 0 | 7360 m3/h permanent | 7360 m3/h permanent
| Régulation débits | Pas de régulation des débits | Débit réduite de 20% en inoccupation. | Débit réduite de 20% en inoccupation. | Débit réduite de 20% en inoccupation. | Débit réduite de 20% en inoccupation. | Pas de régulation des débits | Débit réduit de 20% en inoccupation. | 0 | 0 | Pas de régulation des débits | Pas de régulation des débits | 0 | 0 | 0 | - | -
| Classe Réseau | Défault | Défault | Défault | Défault | Défault | Défault | Défault | 0 | 0 | Défault | Défault | 0 | 0 | 0 | par défaut | par défaut
Chauffage | Nature | 1 chaudière gaz à condensation | RCU | 2 PAC Elec Air/Eau + 1 Chaudières gaz à condensation | Système VRV | 2 PAC Elec Air/Eau | 3 chaudière gaz à condensation | 1 chaudière gaz à condensation | 0 | 0 | 1 chaudière gaz à condensation | 2 chaudière gaz à condensation | 0 | 0 | 0 | Ch gaz condensation | Ch gaz condensation
| Puissance | 60 kW unitaire | 61 kW | PAC : 32 kW Chaudière : 35 kW | VRV : 40 kW | PAC : 80 kW | 62 kW unitaire | 60 kW unitaire | 0 | 0 | 120 kW unitaire | 121 kW unitaire | 0 | 0 | 0 | 80 kW | 80 kW
| Performance | Rendement à charge partielle : 109,2% Rendement 100% Pn : 97,4% | Eau chaude basse température Isolation du réseau secondaire classe 4 Isolation du réseau primaire classe 5 taux d'EnR&R 60 % | PAC Elec : COP (7°C;32,5°C) : 4,57 Chaudière gaz Rendement à charge partielle : 108,4% Rendement 100% Pn : 97,2% | COP (7°C;20°C) : 3,58 | PAC Elec : COP (7°C;32,5°C) : 4,57 | Rendement à charge partielle : 109,2% Rendement 100% Pn : 97,4% | Rendement à charge partielle : 109,2% Rendement 100% Pn : 97,4% | 0 | 0 | Rendement à charge partielle : 108,8% Rendement 100% Pn : 97,7% | Rendement à charge partielle : 108,8% Rendement 100% Pn : 97,7% | 0 | 0 | 0 | 97,4/108,1% | 97,4/108,1%
Emetteur | Nature | radiateurs dans les vestiaires/sanitaires et autres locaux. | radiateurs dans les vestiaires/sanitaires et autres locaux. | radiateurs dans les vestiaires/sanitaires et autres locaux. | Cassette 600*601 | radiateurs dans les vestiaires/sanitaires et autres locaux. | radiateurs dans les vestiaires/sanitaires et autres locaux. | radiateurs dans les vestiaires/sanitaires et autres locaux. | 0 | 0 | radiateurs dans les vestiaires/sanitaires et autres locaux. | radiateurs dans les vestiaires/sanitaires et autres locaux. | 0 | 0 | 0 | Radiateurs | Radiateurs
| Régulation | Variation temporelle : Radiateurs : 0,4°C (valeur certifiée) | Variation temporelle : Radiateurs : 0,4°C (valeur certifiée) | Variation temporelle : Radiateurs : 0,4°C (valeur certifiée) | Variation temporelle : Cassette : Par défault | Variation temporelle : Radiateurs : 0,4°C (valeur certifiée) | Variation temporelle : Radiateurs : 0,4°C (valeur certifiée) | Variation temporelle : Radiateurs : 0,4°C (valeur certifiée) | 0 | 0 | Variation temporelle : Radiateurs : 0,4°C (valeur certifiée) | Variation temporelle : Radiateurs : 0,4°C (valeur certifiée) | 0 | 0 | 0 | Variation temporelle=0,4K | Variation temporelle=0,4K
Eau Chaude Sanitaire | Nature | 1 chaudière gaz à condensation + Ballon de stockage 2000L | RCU + Ballon de stockage 2000L | PAC + Chaudière + Ballon de stockage 2000L | 3 PAC CO2 (type Hydragreen) + Ballon de stockage 2000L |  | 3 chaudière gaz à condensation + Ballon de stockage 2000L | 1 chaudière gaz à condensation + Ballon de stockage 2000L | 0 | 0 | 1 chaudière gaz à condensation + Ballon de stockage 2000L | 2 chaudière gaz à condensation + Ballon de stockage 2000L | 0 | 0 | 0 | 2 ballons 1000 L alimentés par chaudière gaz | 1 ballon 2000 L alimentés par ECS thermodynamique
| Puissance | 60 kW unitaire | 61 kW unitaire | PAC : 32 kW Chaudière : 35 kW | PAC CO2 : 56 kW | PAC : 80 kW | 62 kW unitaire | 60 kW unitaire | 0 | 0 | 120 kW unitaire | 121 kW unitaire | 0 | 0 | 0 |  | Pabs=7,99 kW
| Performance | Rendement à charge partielle : 109,2% Rendement 100% Pn : 97,4% | Eau chaude basse température Isolation du réseau secondaire classe 4 Isolation du réseau primaire classe 5 taux d'EnR&R 60 % | PAC Elec : COP (7°C;32,5°C) : 4,57 Chaudière gaz Rendement à charge partielle : 108,4% Rendement 100% Pn : 97,2% | PAC CO2 COP (7°C, 15°C) : 3,22 | PAC Elec : COP (7°C;32,5°C) : 4,57 | Rendement à charge partielle : 109,2% Rendement 100% Pn : 97,4% | Rendement à charge partielle : 109,2% Rendement 100% Pn : 97,4% | 0 | 0 | Rendement à charge partielle : 108,8% Rendement 100% Pn : 97,7% | Rendement à charge partielle : 108,8% Rendement 100% Pn : 97,7% | 0 | 0 | 0 |  | COP7/15°C = 3,51
| Points de puisage | 431,81 m² | 431,81 m131 | 431,81 m131 | 431,81 m131 | 431,81 m131 | 431,81 m132 | 431,81 m² | 0 | 0 | 509.46 | 510.46 | 0 | 0 | 0 | douches | douches
Refroidissement | Nature | Aucun | Aucun | Aucun | Aucun | Aucun | Aucun | Aucun | 0 | 0 | Aucun | Aucun | 0 | 0 | 0 | - | -
| Puissance | Aucun | Aucun | Aucun | Aucun | Aucun | Aucun | Aucun | 0 | 0 | Aucun | Aucun | 0 | 0 | 0 | - | -
| Performance | Aucun | Aucun | Aucun | Aucun | Aucun | Aucun | Aucun | 0 | 0 | Aucun | Aucun | 0 | 0 | 0 | - | -
Eclairage | Puissance | Circulation Accueil : 5 W/m² Sanitaires-Vestiaires : 5 W/m² Douches Collectives : 5 W/m² | Circulation Accueil : 5 W/m² Sanitaires-Vestiaires : 5 W/m² Douches Collectives : 5 W/m131 | Circulation Accueil : 5 W/m² Sanitaires-Vestiaires : 5 W/m² Douches Collectives : 5 W/m131 | Circulation Accueil : 5 W/m² Sanitaires-Vestiaires : 5 W/m² Douches Collectives : 5 W/m131 | Circulation Accueil : 5 W/m² Sanitaires-Vestiaires : 5 W/m² Douches Collectives : 5 W/m131 | Circulation Accueil : 5 W/m² Sanitaires-Vestiaires : 5 W/m² Douches Collectives : 5 W/m132 | Circulation Accueil : 5 W/m² Sanitaires-Vestiaires : 5 W/m² Douches Collectives : 5 W/m² | 0 | 0 | Circulation Accueil : 5 W/m² Sanitaires-Vestiaires : 5 W/m² Douches Collectives : 5 W/m² | Circulation Accueil : 5 W/m² Sanitaires-Vestiaires : 5 W/m² Douches Collectives : 5 W/m131 | 0 | 0 | 0 | 5 W/m² | 5 W/m²
| Auxiliaires | Circulation Accueil : 0,15 W/m² Sanitaires-Vestiaires : 0,15 W/m² Douches Collectives : 0,15 W/m² | Circulation Accueil : 0,15 W/m² Sanitaires-Vestiaires : 0,15 W/m² Douches Collectives : 0,15 W/m131 | Circulation Accueil : 0,15 W/m² Sanitaires-Vestiaires : 0,15 W/m² Douches Collectives : 0,15 W/m131 | Circulation Accueil : 0,15 W/m² Sanitaires-Vestiaires : 0,15 W/m² Douches Collectives : 0,15 W/m131 | Circulation Accueil : 0,15 W/m² Sanitaires-Vestiaires : 0,15 W/m² Douches Collectives : 0,15 W/m131 | Circulation Accueil : 0,15 W/m² Sanitaires-Vestiaires : 0,15 W/m² Douches Collectives : 0,15 W/m132 | Circulation Accueil : 0,15 W/m² Sanitaires-Vestiaires : 0,15 W/m² Douches Collectives : 0,15 W/m² | 0 | 0 | Circulation Accueil : 0,15 W/m² Sanitaires-Vestiaires : 0,15 W/m² Douches Collectives : 0,15 W/m² | Circulation Accueil : 0,15 W/m² Sanitaires-Vestiaires : 0,15 W/m² Douches Collectives : 0,15 W/m131 | 0 | 0 | 0 | 0,15 W/m² | 0,15 W/m²
| Type d'appareillage | LED | LED | LED | LED | LED | LED | LED | 0 | 0 | LED | LED | 0 | 0 | 0 | LED | LED
| Gestion fractionnée | Circulation Accueil : non fractionnée Sanitaires-Vestiaires : non fractionnée Douches Collectives : non fractionnée | Circulation Accueil : non fractionnée Sanitaires-Vestiaires : non fractionnée Douches Collectives : non fractionnée | Circulation Accueil : non fractionnée Sanitaires-Vestiaires : non fractionnée Douches Collectives : non fractionnée | Circulation Accueil : non fractionnée Sanitaires-Vestiaires : non fractionnée Douches Collectives : non fractionnée | Circulation Accueil : non fractionnée Sanitaires-Vestiaires : non fractionnée Douches Collectives : non fractionnée | Circulation Accueil : non fractionnée Sanitaires-Vestiaires : non fractionnée Douches Collectives : non fractionnée | Circulation Accueil : non fractionnée Sanitaires-Vestiaires : non fractionnée Douches Collectives : non fractionnée | 0 | 0 | Circulation Accueil : non fractionnée Sanitaires-Vestiaires : non fractionnée Douches Collectives : non fractionnée | Circulation Accueil : non fractionnée Sanitaires-Vestiaires : non fractionnée Douches Collectives : non fractionnée | 0 | 0 | 0 | non | non
| Gestion et commande | Circulation Accueil : Détection de présence (avec extinction auto en fonction d'un seuil ) Sanitaires-Vestiaires : Détection de présence (avec extinction auto en fonction d'un seuil si accès à l'éclairage naturel) Douches Collectives : Détection de présence | Circulation Accueil : Détection de présence (avec extinction auto en fonction d'un seuil ) Sanitaires-Vestiaires : Détection de présence (avec extinction auto en fonction d'un seuil si accès à l'éclairage naturel) Douches Collectives : Détection de présence | Circulation Accueil : Détection de présence (avec extinction auto en fonction d'un seuil ) Sanitaires-Vestiaires : Détection de présence (avec extinction auto en fonction d'un seuil si accès à l'éclairage naturel) Douches Collectives : Détection de présence | Circulation Accueil : Détection de présence (avec extinction auto en fonction d'un seuil ) Sanitaires-Vestiaires : Détection de présence (avec extinction auto en fonction d'un seuil si accès à l'éclairage naturel) Douches Collectives : Détection de présence | Circulation Accueil : Détection de présence (avec extinction auto en fonction d'un seuil ) Sanitaires-Vestiaires : Détection de présence (avec extinction auto en fonction d'un seuil si accès à l'éclairage naturel) Douches Collectives : Détection de présence | Circulation Accueil : Détection de présence (gestion impossible avec la lumière du jour) Sanitaires-Vestiaires : Détection de présence (avec extinction auto en fonction d'un seuil si accès à l'éclairage naturel) Douches Collectives : Détection de présence | Circulation Accueil : Détection de présence (avec extinction auto en fonction d'un seuil ) Sanitaires-Vestiaires : Détection de présence (avec extinction auto en fonction d'un seuil si accès à l'éclairage naturel) Douches Collectives : Détection de présence | 0 | 0 | Circulation Accueil : Détection de présence (avec extinction auto en fonction d'un seuil ) Sanitaires-Vestiaires : Détection de présence (avec extinction auto en fonction d'un seuil si accès à l'éclairage naturel) Douches Collectives : Détection de présence | Circulation Accueil : Détection de présence (avec extinction auto en fonction d'un seuil ) Sanitaires-Vestiaires : Détection de présence (avec extinction auto en fonction d'un seuil si accès à l'éclairage naturel) Douches Collectives : Détection de présence | 0 | 0 | 0 | Détecteurs de présence | Détecteurs de présence
Auxiliaires |  | Circulateur réseau de chauffage radiateur : 148 W Circulateur réseau ECS : 55 W | Circulateur réseau de chauffage radiateur : 148 W Circulateur réseau ECS : 55 W | Circulateur réseau de chauffage radiateur : 148 W Circulateur réseau ECS : 55 W | Circulateur réseau de chauffage radiateur : 148 W Circulateur réseau ECS : 55 W | Circulateur réseau de chauffage radiateur : 148 W Circulateur réseau ECS : 55 W | Circulateur réseau de chauffage radiateur : 148 W Circulateur réseau ECS : 55 W | Circulateur réseau de chauffage radiateur : 148 W Circulateur réseau ECS : 55 W | 0 | 0 | Circulateur réseau de chauffage radiateur : 148 W Circulateur réseau ECS : 55 W | Circulateur réseau de chauffage radiateur : 148 W Circulateur réseau ECS : 55 W | 0 | 0 | 0 | Vitesse variable P=150 W | Vitesse variable P=150 W
Production PV |  | Aucune | Aucune | Aucune | Aucune | Aucune | Aucune | Aucune | 0 | 0 | Aucune | Aucune | 0 | 0 | 0 | - | -
Rafraîchissement passif |  | Aucun | Aucun | Aucun | Aucun | Aucun | Aucun | Aucun | 0 | 0 | Aucun | Aucun | 0 | 0 | 0 | - | -
Ascenseur |  | Aucun | Aucun | Aucun | Aucun | Aucun | Aucun | Aucun | 0 | 0 | Aucun | Aucun | 0 | 0 | 0 | - | -
Parking |  | Aucun | Aucun | Aucun | Aucun | Aucun | Aucun | Aucun | 0 | 0 | Aucun | Aucun | 0 | 0 | 0 | - | -

## results_gym_sco-mun
DONNEES |  |  |  | RE2020 Bbio |  |  |  | RE2020 Cep, Cep,nr (kWh/m2SREF par an) |  | Quantités d'énergie finale importées pour le chauffage (kWh/m²SREF) |  |  |  | Quantités d'énergie finale importées pour le refroidissement (kWh/m²SREF) |  |  | Quantités d'énergie finale importées pour l'ECS (kWh/m²SREF) |  |  |  | Quantités d'énergie finale importées pour l'éclairage (kWh/m²SREF) | Quantités d'énergie finale importées pour la ventilation (kWh/m²SREF) | Quantités d'énergie finale importées pour la distribution (kWh/m²SREF) | Quantités d'énergie finale importées pour le déplacement des occupants (kWh/m²SREF) | Production d'électricité en énergie finale par les installations photovoltaïques (kWh/m²SREF) |  | Quantité d'énergie anuelles importées par poste en énergie finale (kWh/m²SREF) | [6 empty] | Quantité d'énergie anuelles importées par type d'énergie en énergie finale (kWh/m²SREF)
SREF | Zone Climatique | Altitude | Nom de variantes | Bbio chaud (points) | Bbio froid (points) | Bbio éclairage (points) | Bbio (points) | Cep | Cep_nr | Gaz_ch | Bois_ch | Reseau_ch | Elec importée_ch | Gaz_fr | Reseau_fr | Elec importée_fr | Gaz_ecs | Bois_ecs | Reseau_ecs | Elec importée_ecs | Elec importée_elc | Elec importée_vent | Elec importée_dist | Elec importée_depl | Elec produite | Elec autoconsommée | Chauffage | Refroidissement | ECS | Eclairage | Aux, ventilation | Aux, distribution | Deplacement | Gaz | Bois | Electricité | Réseau de chaleur | Degrés-heures d'inconfort DH (°C,h)
2038.82 | H2b | Entre_0m_et_400m_inclus | GYM_11_00_base_v12_ENV | 19.3 | 29 | 79.8 | 128 | 138.8 | 138.8 | 21.1 | 0 | 0 | 0 | 0 | 0 | 5.5 | 24.8 | 0 | 0 | 0.1 | 22.3 | 12.3 | 0.2 | 0 | 0 | 0 | 21.1 | 5.5 | 24.8 | 22.3 | 12.3 | 0.2 | 0 | 45.8 | 0 | 40.4 | 0 | 1766.1
2038.82 | H1a | Entre_0m_et_400m_inclus | GYM_11_00_base_v12_H1a_100_ENV | 25.4 | 21.5 | 80.9 | 127.9 | 139.5 | 139.5 | 25.1 | 0 | 0 | 0.1 | 0 | 0 | 3.5 | 25.4 | 0 | 0 | 0.1 | 22.6 | 12.3 | 0.2 | 0 | 0 | 0 | 25.2 | 3.5 | 25.4 | 22.6 | 12.3 | 0.2 | 0 | 50.5 | 0 | 38.7 | 0 | 1462.9
2038.82 | H1a | Entre_400m_et_800m_inclus | GYM_11_00_base_v12_H1a_500_ENV | 40.8 | 11 | 80.9 | 132.7 | 148 | 148 | 36.7 | 0 | 0 | 0.1 | 0 | 0 | 1.5 | 26.8 | 0 | 0 | 0.1 | 22.6 | 12.3 | 0.2 | 0 | 0 | 0 | 36.8 | 1.5 | 26.8 | 22.6 | 12.3 | 0.2 | 0 | 63.5 | 0 | 36.7 | 0 | 988.9
2038.82 | H1a | Superieure_a_800m | GYM_11_00_base_v12_H1a_900_ENV | 61.2 | 5.3 | 80.9 | 147.4 | 160.9 | 160.9 | 50.7 | 0 | 0 | 0.1 | 0 | 0 | 0.4 | 28.2 | 0 | 0 | 0.1 | 22.6 | 12.3 | 0.2 | 0 | 0 | 0 | 50.8 | 0.4 | 28.3 | 22.6 | 12.3 | 0.2 | 0 | 78.9 | 0 | 35.7 | 0 | 604.3
2038.82 | H1b | Entre_0m_et_400m_inclus | GYM_11_00_base_v12_H1b_100_ENV | 24.3 | 30.6 | 80.1 | 135 | 147.3 | 147.3 | 25 | 0 | 0 | 0.1 | 0 | 0 | 7.1 | 25.6 | 0 | 0 | 0.1 | 22.3 | 12.3 | 0.2 | 0 | 0 | 0 | 25.1 | 7.1 | 25.7 | 22.3 | 12.3 | 0.2 | 0 | 50.7 | 0 | 42 | 0 | 2154.6
2038.82 | H1b | Entre_400m_et_800m_inclus | GYM_11_00_base_v12_H1b_500_ENV | 41.2 | 17.1 | 80.1 | 138.4 | 152.5 | 152.5 | 37.7 | 0 | 0 | 0.1 | 0 | 0 | 3.1 | 27 | 0 | 0 | 0.1 | 22.3 | 12.3 | 0.2 | 0 | 0 | 0 | 37.8 | 3.1 | 27.1 | 22.3 | 12.3 | 0.2 | 0 | 64.7 | 0 | 38.1 | 0 | 1353.8
2038.82 | H1b | Superieure_a_800m | GYM_11_00_base_v12_H1b_900_ENV | 64.4 | 8.7 | 80.1 | 153.1 | 165 | 165 | 53.5 | 0 | 0 | 0.1 | 0 | 0 | 1.1 | 28.4 | 0 | 0 | 0.1 | 22.3 | 12.3 | 0.2 | 0 | 0 | 0 | 53.6 | 1.1 | 28.5 | 22.3 | 12.3 | 0.2 | 0 | 81.9 | 0 | 36.1 | 0 | 818.4
2038.82 | H1c | Entre_0m_et_400m_inclus | GYM_11_00_base_v12_H1c_100_ENV | 26.8 | 43 | 80.4 | 150.2 | 149.6 | 149.6 | 26.9 | 0 | 0 | 0.1 | 0 | 0 | 7.5 | 24.9 | 0 | 0 | 0.1 | 22.4 | 12.3 | 0.2 | 0 | 0 | 0 | 26.9 | 7.5 | 25 | 22.4 | 12.3 | 0.2 | 0 | 51.8 | 0 | 42.5 | 0 | 2254.8
2038.82 | H1c | Entre_400m_et_800m_inclus | GYM_11_00_base_v12_H1c_500_ENV | 43.7 | 25.8 | 80.4 | 150 | 152.8 | 152.8 | 38.3 | 0 | 0 | 0.1 | 0 | 0 | 3.3 | 26.3 | 0 | 0 | 0.1 | 22.4 | 12.3 | 0.2 | 0 | 0 | 0 | 38.3 | 3.3 | 26.4 | 22.4 | 12.3 | 0.2 | 0 | 64.6 | 0 | 38.4 | 0 | 1394.2
2038.82 | H1c | Superieure_a_800m | GYM_11_00_base_v12_H1c_900_ENV | 64.2 | 11.3 | 80.4 | 156 | 162.6 | 162.6 | 51.7 | 0 | 0 | 0.1 | 0 | 0 | 1 | 27.8 | 0 | 0 | 0.1 | 22.4 | 12.3 | 0.2 | 0 | 0 | 0 | 51.8 | 1 | 27.9 | 22.4 | 12.3 | 0.2 | 0 | 79.5 | 0 | 36.1 | 0 | 779.1
2038.82 | H2a | Entre_0m_et_400m_inclus | GYM_11_00_base_v12_H2a_100_ENV | 16.2 | 17.6 | 79.8 | 113.6 | 126 | 126 | 17 | 0 | 0 | 0 | 0 | 0 | 1.7 | 24.8 | 0 | 0 | 0.1 | 22.3 | 12.3 | 0.2 | 0 | 0 | 0 | 17 | 1.7 | 24.8 | 22.3 | 12.3 | 0.2 | 0 | 41.7 | 0 | 36.6 | 0 | 983.2
2038.82 | H2a | Entre_400m_et_800m_inclus | GYM_11_00_base_v12_H2a_500_ENV | 30.7 | 6.8 | 79.8 | 117.3 | 138.4 | 138.4 | 30.8 | 0 | 0 | 0.1 | 0 | 0 | 0.5 | 26 | 0 | 0 | 0.1 | 22.3 | 12.3 | 0.2 | 0 | 0 | 0 | 30.9 | 0.5 | 26 | 22.3 | 12.3 | 0.2 | 0 | 56.8 | 0 | 35.5 | 0 | 619.7
2038.82 | H2a | Superieure_a_800m | GYM_11_00_base_v12_H2a_900_ENV | 51 | 4.1 | 79.8 | 134.9 | 152.7 | 152.7 | 44.8 | 0 | 0 | 0.1 | 0 | 0 | 0 | 27.4 | 0 | 0 | 0.1 | 22.3 | 12.3 | 0.2 | 0 | 0 | 0 | 44.9 | 0 | 27.5 | 22.3 | 12.3 | 0.2 | 0 | 72.2 | 0 | 35 | 0 | 378.8
2038.82 | H2b | Entre_400m_et_800m_inclus | GYM_11_00_base_v12_H2b_500_ENV | 35 | 14.9 | 79.8 | 129.6 | 144.5 | 144.5 | 32.6 | 0 | 0 | 0.1 | 0 | 0 | 2.4 | 26.2 | 0 | 0 | 0.1 | 22.3 | 12.3 | 0.2 | 0 | 0 | 0 | 32.7 | 2.4 | 26.2 | 22.3 | 12.3 | 0.2 | 0 | 58.8 | 0 | 37.3 | 0 | 1108.4
2038.82 | H2b | Superieure_a_800m | GYM_11_00_base_v12_H2b_900_ENV | 56.6 | 4.6 | 79.8 | 141 | 158.2 | 158.2 | 48.5 | 0 | 0 | 0.1 | 0 | 0 | 0.8 | 27.5 | 0 | 0 | 0.1 | 22.3 | 12.3 | 0.2 | 0 | 0 | 0 | 48.6 | 0.8 | 27.6 | 22.3 | 12.3 | 0.2 | 0 | 76 | 0 | 35.7 | 0 | 686.5
2038.82 | H2c | Entre_0m_et_400m_inclus | GYM_11_00_base_v12_H2c_100_ENV | 12.4 | 43.6 | 79.4 | 135.5 | 138.5 | 138.5 | 15.6 | 0 | 0 | 0 | 0 | 0 | 8.5 | 23.5 | 0 | 0 | 0.1 | 22.2 | 12.3 | 0.2 | 0 | 0 | 0 | 15.6 | 8.5 | 23.5 | 22.2 | 12.3 | 0.2 | 0 | 39.1 | 0 | 43.2 | 0 | 2319.4
2038.82 | H2c | Entre_400m_et_800m_inclus | GYM_11_00_base_v12_H2c_500_ENV | 24.3 | 23.5 | 79.4 | 127.2 | 137.9 | 137.9 | 24.5 | 0 | 0 | 0.1 | 0 | 0 | 3.7 | 24.9 | 0 | 0 | 0.1 | 22.2 | 12.3 | 0.2 | 0 | 0 | 0 | 24.6 | 3.7 | 25 | 22.2 | 12.3 | 0.2 | 0 | 49.4 | 0 | 38.5 | 0 | 1391.8
2038.82 | H2c | Superieure_a_800m | GYM_11_00_base_v12_H2c_900_ENV | 40.2 | 10.6 | 79.4 | 130.2 | 146.3 | 146.3 | 37.3 | 0 | 0 | 0.1 | 0 | 0 | 1.2 | 26.3 | 0 | 0 | 0.1 | 22.2 | 12.3 | 0.2 | 0 | 0 | 0 | 37.4 | 1.2 | 26.3 | 22.2 | 12.3 | 0.2 | 0 | 63.6 | 0 | 36 | 0 | 772.5
2038.82 | H2d | Entre_0m_et_400m_inclus | GYM_11_00_base_v12_H2d_100_ENV | 15.3 | 81.9 | 80.8 | 178 | 175.1 | 175.1 | 18.3 | 0 | 0 | 0 | 0 | 0 | 23.1 | 22.9 | 0 | 0 | 0.1 | 22.6 | 12.3 | 0.2 | 0 | 0 | 0 | 18.3 | 23.1 | 22.9 | 22.6 | 12.3 | 0.2 | 0 | 41.1 | 0 | 58.3 | 0 | 5268.4
2038.82 | H2d | Entre_400m_et_800m_inclus | GYM_11_00_base_v12_H2d_500_ENV | 27.4 | 58.7 | 80.8 | 166.8 | 160.3 | 160.3 | 27.3 | 0 | 0 | 0.1 | 0 | 0 | 12 | 24.3 | 0 | 0 | 0.1 | 22.6 | 12.3 | 0.2 | 0 | 0 | 0 | 27.4 | 12 | 24.4 | 22.6 | 12.3 | 0.2 | 0 | 51.7 | 0 | 47.2 | 0 | 3423.7
2038.82 | H2d | Superieure_a_800m | GYM_11_00_base_v12_H2d_900_ENV | 43.4 | 38.2 | 80.8 | 162.4 | 157.9 | 157.9 | 38.9 | 0 | 0 | 0.1 | 0 | 0 | 5.3 | 25.7 | 0 | 0 | 0.1 | 22.6 | 12.3 | 0.2 | 0 | 0 | 0 | 39 | 5.3 | 25.8 | 22.6 | 12.3 | 0.2 | 0 | 64.7 | 0 | 40.5 | 0 | 2050.4
2038.82 | H3 | Entre_0m_et_400m_inclus | GYM_11_00_base_v12_H3_100_ENV | 9.5 | 84.6 | 79.7 | 173.7 | 159.3 | 159.3 | 14.5 | 0 | 0 | 0 | 0 | 0 | 18.5 | 22.2 | 0 | 0 | 0.1 | 22.3 | 12.3 | 0.2 | 0 | 0 | 0 | 14.5 | 18.5 | 22.2 | 22.3 | 12.3 | 0.2 | 0 | 36.7 | 0 | 53.3 | 0 | 4283.3
2038.82 | H3 | Entre_400m_et_800m_inclus | GYM_11_00_base_v12_H3_500_ENV | 21.4 | 55.6 | 79.7 | 156.7 | 146.1 | 146.1 | 23.7 | 0 | 0 | 0 | 0 | 0 | 8.1 | 23.6 | 0 | 0 | 0.1 | 22.3 | 12.3 | 0.2 | 0 | 0 | 0 | 23.8 | 8.1 | 23.7 | 22.3 | 12.3 | 0.2 | 0 | 47.4 | 0 | 42.9 | 0 | 2410.1
2038.82 | H3 | Superieure_a_800m | GYM_11_00_base_v12_H3_900_ENV | 39.8 | 31.7 | 79.7 | 151.2 | 149.1 | 149.1 | 38 | 0 | 0 | 0.1 | 0 | 0 | 2.5 | 25 | 0 | 0 | 0.1 | 22.3 | 12.3 | 0.2 | 0 | 0 | 0 | 38.1 | 2.5 | 25 | 22.3 | 12.3 | 0.2 | 0 | 63 | 0 | 37.4 | 0 | 1156.3
2038.82 | H1a | Entre_0m_et_400m_inclus | GYM_11_01_syst_chaufferiehybride_v1_H1a_100_NRJ | 28.8 | 20.4 | 80.9 | 130.1 | 127.4 | 127.4 | 7.8 | 0 | 0 | 7.4 | 0 | 0 | 3.2 | 0.7 | 0 | 0 | 5.9 | 22.6 | 12.3 | 0.2 | 0 | 0 | 0 | 15.2 | 3.2 | 6.7 | 22.6 | 12.3 | 0.2 | 0 | 8.5 | 0 | 51.7 | 0 | 1380.6
2038.82 | H1a | Entre_400m_et_800m_inclus | GYM_11_01_syst_chaufferiehybride_v1_H1a_500_NRJ | 45.5 | 10.3 | 80.9 | 136.7 | 136.6 | 136.6 | 12.8 | 0 | 0 | 10.4 | 0 | 0 | 1.4 | 0.7 | 0 | 0 | 6.6 | 22.6 | 12.3 | 0.2 | 0 | 0 | 0 | 23.3 | 1.4 | 7.3 | 22.6 | 12.3 | 0.2 | 0 | 13.6 | 0 | 53.5 | 0 | 932
2038.82 | H1a | Superieure_a_800m | GYM_11_01_syst_chaufferiehybride_v1_H1a_900_NRJ | 67.7 | 4.9 | 80.9 | 153.5 | 151.2 | 151.2 | 19.6 | 0 | 0 | 14.1 | 0 | 0 | 0.3 | 0.7 | 0 | 0 | 7.3 | 22.6 | 12.3 | 0.2 | 0 | 0 | 0 | 33.7 | 0.3 | 8 | 22.6 | 12.3 | 0.2 | 0 | 20.3 | 0 | 56.9 | 0 | 569.7
2038.82 | H1b | Entre_0m_et_400m_inclus | GYM_11_01_syst_chaufferiehybride_v1_H1b_100_NRJ | 27.6 | 28.9 | 80.1 | 136.6 | 134.4 | 134.4 | 8.5 | 0 | 0 | 7 | 0 | 0 | 6.6 | 0.7 | 0 | 0 | 6 | 22.3 | 12.3 | 0.2 | 0 | 0 | 0 | 15.4 | 6.6 | 6.7 | 22.3 | 12.3 | 0.2 | 0 | 9.2 | 0 | 54.4 | 0 | 2040.8
2038.82 | H1b | Entre_400m_et_800m_inclus | GYM_11_01_syst_chaufferiehybride_v1_H1b_500_NRJ | 46.6 | 16.2 | 80.1 | 142.9 | 140.4 | 140.4 | 14.3 | 0 | 0 | 10.1 | 0 | 0 | 2.9 | 0.7 | 0 | 0 | 6.7 | 22.3 | 12.3 | 0.2 | 0 | 0 | 0 | 24.4 | 2.9 | 7.3 | 22.3 | 12.3 | 0.2 | 0 | 15 | 0 | 54.5 | 0 | 1275.8
2038.82 | H1b | Superieure_a_800m | GYM_11_01_syst_chaufferiehybride_v1_H1b_900_NRJ | 71 | 7.8 | 80.1 | 158.9 | 154.1 | 154.1 | 21.5 | 0 | 0 | 14.2 | 0 | 0 | 1 | 0.6 | 0 | 0 | 7.4 | 22.3 | 12.3 | 0.2 | 0 | 0 | 0 | 35.6 | 1 | 8 | 22.3 | 12.3 | 0.2 | 0 | 22.1 | 0 | 57.4 | 0 | 768.9
2038.82 | H1c | Entre_0m_et_400m_inclus | GYM_11_01_syst_chaufferiehybride_v1_H1c_100_NRJ | 30.4 | 41.3 | 80.4 | 152.1 | 136.7 | 136.7 | 9.2 | 0 | 0 | 7.5 | 0 | 0 | 6.9 | 0.6 | 0 | 0 | 5.8 | 22.4 | 12.3 | 0.2 | 0 | 0 | 0 | 16.7 | 6.9 | 6.5 | 22.4 | 12.3 | 0.2 | 0 | 9.8 | 0 | 55.2 | 0 | 2122.4
2038.82 | H1c | Entre_400m_et_800m_inclus | GYM_11_01_syst_chaufferiehybride_v1_H1c_500_NRJ | 49 | 24 | 80.4 | 153.4 | 141 | 141 | 14.4 | 0 | 0 | 10.4 | 0 | 0 | 3 | 0.6 | 0 | 0 | 6.5 | 22.4 | 12.3 | 0.2 | 0 | 0 | 0 | 24.7 | 3 | 7.1 | 22.4 | 12.3 | 0.2 | 0 | 15 | 0 | 54.8 | 0 | 1301.6
2038.82 | H1c | Superieure_a_800m | GYM_11_01_syst_chaufferiehybride_v1_H1c_900_NRJ | 70.7 | 10.6 | 80.4 | 161.7 | 152.5 | 152.5 | 20.4 | 0 | 0 | 14.2 | 0 | 0 | 0.9 | 0.6 | 0 | 0 | 7.2 | 22.4 | 12.3 | 0.2 | 0 | 0 | 0 | 34.5 | 0.9 | 7.8 | 22.4 | 12.3 | 0.2 | 0 | 21 | 0 | 57.2 | 0 | 722.5
2038.82 | H2a | Entre_0m_et_400m_inclus | GYM_11_01_syst_chaufferiehybride_v1_H2a_100_NRJ | 19.1 | 16.1 | 79.8 | 115 | 114.1 | 114.1 | 5.4 | 0 | 0 | 4.8 | 0 | 0 | 1.6 | 1 | 0 | 0 | 5.6 | 22.3 | 12.3 | 0.2 | 0 | 0 | 0 | 10.2 | 1.6 | 6.6 | 22.3 | 12.3 | 0.2 | 0 | 6.4 | 0 | 46.8 | 0 | 921.7
2038.82 | H2a | Entre_400m_et_800m_inclus | GYM_11_01_syst_chaufferiehybride_v1_H2a_500_NRJ | 35 | 6.5 | 79.8 | 121.3 | 126.5 | 126.5 | 10.5 | 0 | 0 | 8.6 | 0 | 0 | 0.5 | 0.7 | 0 | 0 | 6.3 | 22.3 | 12.3 | 0.2 | 0 | 0 | 0 | 19.1 | 0.5 | 7 | 22.3 | 12.3 | 0.2 | 0 | 11.2 | 0 | 50.2 | 0 | 584.9
2038.82 | H2a | Superieure_a_800m | GYM_11_01_syst_chaufferiehybride_v1_H2a_900_NRJ | 56.8 | 3.8 | 79.8 | 140.5 | 141.9 | 141.9 | 17.2 | 0 | 0 | 12.1 | 0 | 0 | 0 | 0.7 | 0 | 0 | 7 | 22.3 | 12.3 | 0.2 | 0 | 0 | 0 | 29.3 | 0 | 7.7 | 22.3 | 12.3 | 0.2 | 0 | 17.8 | 0 | 53.9 | 0 | 355.7
2038.82 | H2b | Entre_400m_et_800m_inclus | GYM_11_01_syst_chaufferiehybride_v1_H2b_500_NRJ | 39.3 | 14 | 79.8 | 133 | 132.4 | 132.4 | 12.7 | 0 | 0 | 8.4 | 0 | 0 | 2.2 | 0.7 | 0 | 0 | 6.3 | 22.3 | 12.3 | 0.2 | 0 | 0 | 0 | 21.1 | 2.2 | 7.1 | 22.3 | 12.3 | 0.2 | 0 | 13.4 | 0 | 51.7 | 0 | 1050
2038.82 | H2b | Superieure_a_800m | GYM_11_01_syst_chaufferiehybride_v1_H2b_900_NRJ | 62.6 | 4.3 | 79.8 | 146.7 | 147.1 | 147.1 | 19.7 | 0 | 0 | 12.5 | 0 | 0 | 0.7 | 0.6 | 0 | 0 | 7 | 22.3 | 12.3 | 0.2 | 0 | 0 | 0 | 32.3 | 0.7 | 7.7 | 22.3 | 12.3 | 0.2 | 0 | 20.4 | 0 | 55.1 | 0 | 649.6
2038.82 | H2c | Entre_0m_et_400m_inclus | GYM_11_01_syst_chaufferiehybride_v1_H2c_100_NRJ | 14.8 | 41.7 | 79.4 | 135.9 | 125.6 | 125.6 | 3.9 | 0 | 0 | 4.8 | 0 | 0 | 7.9 | 0.8 | 0 | 0 | 5.2 | 22.2 | 12.3 | 0.2 | 0 | 0 | 0 | 8.7 | 7.9 | 6 | 22.2 | 12.3 | 0.2 | 0 | 4.7 | 0 | 52.6 | 0 | 2176.8
2038.82 | H2c | Entre_400m_et_800m_inclus | GYM_11_01_syst_chaufferiehybride_v1_H2c_500_NRJ | 27.7 | 21.7 | 79.4 | 128.7 | 125.6 | 125.6 | 7.6 | 0 | 0 | 7.1 | 0 | 0 | 3.3 | 0.8 | 0 | 0 | 5.8 | 22.2 | 12.3 | 0.2 | 0 | 0 | 0 | 14.7 | 3.3 | 6.7 | 22.2 | 12.3 | 0.2 | 0 | 8.5 | 0 | 50.9 | 0 | 1295.3
2038.82 | H2c | Superieure_a_800m | GYM_11_01_syst_chaufferiehybride_v1_H2c_900_NRJ | 45.3 | 10 | 79.4 | 134.7 | 134.9 | 134.9 | 12.8 | 0 | 0 | 10.6 | 0 | 0 | 1 | 0.7 | 0 | 0 | 6.5 | 22.2 | 12.3 | 0.2 | 0 | 0 | 0 | 23.4 | 1 | 7.2 | 22.2 | 12.3 | 0.2 | 0 | 13.5 | 0 | 52.8 | 0 | 724.5
2038.82 | H2d | Entre_0m_et_400m_inclus | GYM_11_01_syst_chaufferiehybride_v1_H2d_100_NRJ | 17.8 | 79.7 | 80.8 | 178.3 | 161.4 | 161.4 | 5.8 | 0 | 0 | 5.3 | 0 | 0 | 21.8 | 0.8 | 0 | 0 | 5.1 | 22.6 | 12.3 | 0.2 | 0 | 0 | 0 | 11.1 | 21.8 | 5.9 | 22.6 | 12.3 | 0.2 | 0 | 6.6 | 0 | 67.3 | 0 | 5001.9
2038.82 | H2d | Entre_400m_et_800m_inclus | GYM_11_01_syst_chaufferiehybride_v1_H2d_500_NRJ | 30.9 | 56.8 | 80.8 | 168.5 | 147.6 | 147.6 | 9.7 | 0 | 0 | 7.6 | 0 | 0 | 11.2 | 0.8 | 0 | 0 | 5.7 | 22.6 | 12.3 | 0.2 | 0 | 0 | 0 | 17.3 | 11.2 | 6.5 | 22.6 | 12.3 | 0.2 | 0 | 10.5 | 0 | 59.6 | 0 | 3222.8
2038.82 | H2d | Superieure_a_800m | GYM_11_01_syst_chaufferiehybride_v1_H2d_900_NRJ | 48.4 | 36.5 | 80.8 | 165.7 | 146.9 | 146.9 | 15.3 | 0 | 0 | 10.6 | 0 | 0 | 4.9 | 0.7 | 0 | 0 | 6.3 | 22.6 | 12.3 | 0.2 | 0 | 0 | 0 | 25.9 | 4.9 | 7.1 | 22.6 | 12.3 | 0.2 | 0 | 16 | 0 | 56.9 | 0 | 1914.2
2038.82 | H3 | Entre_0m_et_400m_inclus | GYM_11_01_syst_chaufferiehybride_v1_H3_100_NRJ | 11.2 | 82.9 | 79.7 | 173.8 | 145 | 145 | 3.7 | 0 | 0 | 4.3 | 0 | 0 | 17.3 | 0.7 | 0 | 0 | 4.7 | 22.3 | 12.3 | 0.2 | 0 | 0 | 0 | 8 | 17.3 | 5.5 | 22.3 | 12.3 | 0.2 | 0 | 4.4 | 0 | 61.1 | 0 | 4026.6
2038.82 | H3 | Entre_400m_et_800m_inclus | GYM_11_01_syst_chaufferiehybride_v1_H3_500_NRJ | 24.7 | 54.1 | 79.7 | 158.5 | 132.9 | 132.9 | 8.1 | 0 | 0 | 6.5 | 0 | 0 | 7.4 | 0.8 | 0 | 0 | 5.3 | 22.3 | 12.3 | 0.2 | 0 | 0 | 0 | 14.6 | 7.4 | 6 | 22.3 | 12.3 | 0.2 | 0 | 8.8 | 0 | 53.9 | 0 | 2234.1
2038.82 | H3 | Superieure_a_800m | GYM_11_01_syst_chaufferiehybride_v1_H3_900_NRJ | 43.8 | 29.6 | 79.7 | 153.1 | 136.6 | 136.6 | 14.7 | 0 | 0 | 9.9 | 0 | 0 | 2.2 | 0.6 | 0 | 0 | 5.9 | 22.3 | 12.3 | 0.2 | 0 | 0 | 0 | 24.6 | 2.2 | 6.5 | 22.3 | 12.3 | 0.2 | 0 | 15.3 | 0 | 52.7 | 0 | 1044
2038.82 | H2b | Entre_0m_et_400m_inclus | GYM_11_01_syst_chaufferiehybride_v1_NRJ | 21.9 | 26.8 | 79.8 | 128.5 | 126.1 | 126.1 | 7.3 | 0 | 0 | 5.7 | 0 | 0 | 5.2 | 0.8 | 0 | 0 | 5.7 | 22.3 | 12.3 | 0.2 | 0 | 0 | 0 | 13 | 5.2 | 6.5 | 22.3 | 12.3 | 0.2 | 0 | 8.1 | 0 | 51.3 | 0 | 1670.4
2038.82 | H1a | Entre_0m_et_400m_inclus | GYM_11_02_syst_PacDS_v1_H1a_100_NRJ | 28.8 | 20.4 | 80.9 | 130.1 | 126.8 | 126.8 | 0 | 0 | 0 | 10.9 | 0 | 0 | 3.2 | 0 | 0 | 0 | 6 | 22.6 | 12.3 | 0.2 | 0 | 0 | 0 | 10.9 | 3.2 | 6 | 22.6 | 12.3 | 0.2 | 0 | 0 | 0 | 55.1 | 0 | 1380.6
2038.82 | H1a | Entre_400m_et_800m_inclus | GYM_11_02_syst_PacDS_v1_H1a_500_NRJ | 45.5 | 10.3 | 80.9 | 136.7 | 136.4 | 136.4 | 0 | 0 | 0 | 16.2 | 0 | 0 | 1.4 | 0 | 0 | 0 | 6.6 | 22.6 | 12.3 | 0.2 | 0 | 0 | 0 | 16.2 | 1.4 | 6.6 | 22.6 | 12.3 | 0.2 | 0 | 0 | 0 | 59.3 | 0 | 932
2038.82 | H1a | Superieure_a_800m | GYM_11_02_syst_PacDS_v1_H1a_900_NRJ | 67.7 | 4.9 | 80.9 | 153.5 | 151.8 | 151.8 | 0 | 0 | 0 | 23.2 | 0 | 0 | 0.3 | 0 | 0 | 0 | 7.3 | 22.6 | 12.3 | 0.2 | 0 | 0 | 0 | 23.2 | 0.3 | 7.3 | 22.6 | 12.3 | 0.2 | 0 | 0 | 0 | 66 | 0 | 569.7
2038.82 | H1b | Entre_0m_et_400m_inclus | GYM_11_02_syst_PacDS_v1_H1b_100_NRJ | 27.6 | 28.9 | 80.1 | 136.6 | 133.5 | 133.5 | 0 | 0 | 0 | 10.6 | 0 | 0 | 6.6 | 0 | 0 | 0 | 6 | 22.3 | 12.3 | 0.2 | 0 | 0 | 0 | 10.6 | 6.6 | 6 | 22.3 | 12.3 | 0.2 | 0 | 0 | 0 | 58.1 | 0 | 2040.8
2038.82 | H1b | Entre_400m_et_800m_inclus | GYM_11_02_syst_PacDS_v1_H1b_500_NRJ | 46.6 | 16.2 | 80.1 | 142.9 | 139.8 | 139.8 | 0 | 0 | 0 | 16.4 | 0 | 0 | 2.9 | 0 | 0 | 0 | 6.7 | 22.3 | 12.3 | 0.2 | 0 | 0 | 0 | 16.4 | 2.9 | 6.7 | 22.3 | 12.3 | 0.2 | 0 | 0 | 0 | 60.8 | 0 | 1275.8
2038.82 | H1b | Superieure_a_800m | GYM_11_02_syst_PacDS_v1_H1b_900_NRJ | 71 | 7.8 | 80.1 | 158.9 | 154.1 | 154.1 | 0 | 0 | 0 | 23.8 | 0 | 0 | 1 | 0 | 0 | 0 | 7.4 | 22.3 | 12.3 | 0.2 | 0 | 0 | 0 | 23.8 | 1 | 7.4 | 22.3 | 12.3 | 0.2 | 0 | 0 | 0 | 67 | 0 | 768.9
2038.82 | H1c | Entre_0m_et_400m_inclus | GYM_11_02_syst_PacDS_v1_H1c_100_NRJ | 30.4 | 41.3 | 80.4 | 152.1 | 135.9 | 135.9 | 0 | 0 | 0 | 11.3 | 0 | 0 | 6.9 | 0 | 0 | 0 | 5.8 | 22.4 | 12.3 | 0.2 | 0 | 0 | 0 | 11.3 | 6.9 | 5.8 | 22.4 | 12.3 | 0.2 | 0 | 0 | 0 | 59.1 | 0 | 2122.4
2038.82 | H1c | Entre_400m_et_800m_inclus | GYM_11_02_syst_PacDS_v1_H1c_500_NRJ | 49 | 24 | 80.4 | 153.4 | 140.5 | 140.5 | 0 | 0 | 0 | 16.7 | 0 | 0 | 3 | 0 | 0 | 0 | 6.5 | 22.4 | 12.3 | 0.2 | 0 | 0 | 0 | 16.7 | 3 | 6.5 | 22.4 | 12.3 | 0.2 | 0 | 0 | 0 | 61.1 | 0 | 1301.6
2038.82 | H1c | Superieure_a_800m | GYM_11_02_syst_PacDS_v1_H1c_900_NRJ | 70.7 | 10.6 | 80.4 | 161.7 | 152.6 | 152.6 | 0 | 0 | 0 | 23.3 | 0 | 0 | 0.9 | 0 | 0 | 0 | 7.2 | 22.4 | 12.3 | 0.2 | 0 | 0 | 0 | 23.3 | 0.9 | 7.2 | 22.4 | 12.3 | 0.2 | 0 | 0 | 0 | 66.4 | 0 | 722.5
2038.82 | H2a | Entre_0m_et_400m_inclus | GYM_11_02_syst_PacDS_v1_H2a_100_NRJ | 19.1 | 16.1 | 79.8 | 115 | 112.9 | 112.9 | 0 | 0 | 0 | 7.1 | 0 | 0 | 1.6 | 0 | 0 | 0 | 5.6 | 22.3 | 12.3 | 0.2 | 0 | 0 | 0 | 7.1 | 1.6 | 5.6 | 22.3 | 12.3 | 0.2 | 0 | 0 | 0 | 49.1 | 0 | 921.7
2038.82 | H2a | Entre_400m_et_800m_inclus | GYM_11_02_syst_PacDS_v1_H2a_500_NRJ | 35 | 6.5 | 79.8 | 121.3 | 125.6 | 125.6 | 0 | 0 | 0 | 13.1 | 0 | 0 | 0.5 | 0 | 0 | 0 | 6.3 | 22.3 | 12.3 | 0.2 | 0 | 0 | 0 | 13.1 | 0.5 | 6.3 | 22.3 | 12.3 | 0.2 | 0 | 0 | 0 | 54.6 | 0 | 584.9
2038.82 | H2a | Superieure_a_800m | GYM_11_02_syst_PacDS_v1_H2a_900_NRJ | 56.8 | 3.8 | 79.8 | 140.5 | 141.2 | 141.2 | 0 | 0 | 0 | 19.6 | 0 | 0 | 0 | 0 | 0 | 0 | 7 | 22.3 | 12.3 | 0.2 | 0 | 0 | 0 | 19.6 | 0 | 7 | 22.3 | 12.3 | 0.2 | 0 | 0 | 0 | 61.4 | 0 | 355.7
2038.82 | H2b | Entre_400m_et_800m_inclus | GYM_11_02_syst_PacDS_v1_H2b_500_NRJ | 39.3 | 14 | 79.8 | 133 | 131.5 | 131.5 | 0 | 0 | 0 | 13.9 | 0 | 0 | 2.2 | 0 | 0 | 0 | 6.3 | 22.3 | 12.3 | 0.2 | 0 | 0 | 0 | 13.9 | 2.2 | 6.3 | 22.3 | 12.3 | 0.2 | 0 | 0 | 0 | 57.2 | 0 | 1050
2038.82 | H2b | Superieure_a_800m | GYM_11_02_syst_PacDS_v1_H2b_900_NRJ | 62.6 | 4.3 | 79.8 | 146.7 | 146.7 | 146.7 | 0 | 0 | 0 | 21.2 | 0 | 0 | 0.7 | 0 | 0 | 0 | 7 | 22.3 | 12.3 | 0.2 | 0 | 0 | 0 | 21.2 | 0.7 | 7 | 22.3 | 12.3 | 0.2 | 0 | 0 | 0 | 63.8 | 0 | 649.6
2038.82 | H2c | Entre_0m_et_400m_inclus | GYM_11_02_syst_PacDS_v1_H2c_100_NRJ | 14.8 | 41.7 | 79.4 | 135.9 | 124.6 | 124.6 | 0 | 0 | 0 | 6.4 | 0 | 0 | 7.9 | 0 | 0 | 0 | 5.2 | 22.2 | 12.3 | 0.2 | 0 | 0 | 0 | 6.4 | 7.9 | 5.2 | 22.2 | 12.3 | 0.2 | 0 | 0 | 0 | 54.2 | 0 | 2176.8
2038.82 | H2c | Entre_400m_et_800m_inclus | GYM_11_02_syst_PacDS_v1_H2c_500_NRJ | 27.7 | 21.7 | 79.4 | 128.7 | 124.6 | 124.6 | 0 | 0 | 0 | 10.3 | 0 | 0 | 3.3 | 0 | 0 | 0 | 5.8 | 22.2 | 12.3 | 0.2 | 0 | 0 | 0 | 10.3 | 3.3 | 5.8 | 22.2 | 12.3 | 0.2 | 0 | 0 | 0 | 54.2 | 0 | 1295.3
2038.82 | H2c | Superieure_a_800m | GYM_11_02_syst_PacDS_v1_H2c_900_NRJ | 45.3 | 10 | 79.4 | 134.7 | 134.4 | 134.4 | 0 | 0 | 0 | 16.2 | 0 | 0 | 1 | 0 | 0 | 0 | 6.5 | 22.2 | 12.3 | 0.2 | 0 | 0 | 0 | 16.2 | 1 | 6.5 | 22.2 | 12.3 | 0.2 | 0 | 0 | 0 | 58.4 | 0 | 724.5
2038.82 | H2d | Entre_0m_et_400m_inclus | GYM_11_02_syst_PacDS_v1_H2d_100_NRJ | 17.8 | 79.7 | 80.8 | 178.3 | 160.5 | 160.5 | 0 | 0 | 0 | 7.8 | 0 | 0 | 21.8 | 0 | 0 | 0 | 5.1 | 22.6 | 12.3 | 0.2 | 0 | 0 | 0 | 7.8 | 21.8 | 5.1 | 22.6 | 12.3 | 0.2 | 0 | 0 | 0 | 69.8 | 0 | 5001.9
2038.82 | H2d | Entre_400m_et_800m_inclus | GYM_11_02_syst_PacDS_v1_H2d_500_NRJ | 30.9 | 56.8 | 80.8 | 168.5 | 146.8 | 146.8 | 0 | 0 | 0 | 11.8 | 0 | 0 | 11.2 | 0 | 0 | 0 | 5.7 | 22.6 | 12.3 | 0.2 | 0 | 0 | 0 | 11.8 | 11.2 | 5.7 | 22.6 | 12.3 | 0.2 | 0 | 0 | 0 | 63.8 | 0 | 3222.8
2038.82 | H2d | Superieure_a_800m | GYM_11_02_syst_PacDS_v1_H2d_900_NRJ | 48.4 | 36.5 | 80.8 | 165.7 | 146.5 | 146.5 | 0 | 0 | 0 | 17.4 | 0 | 0 | 4.9 | 0 | 0 | 0 | 6.3 | 22.6 | 12.3 | 0.2 | 0 | 0 | 0 | 17.4 | 4.9 | 6.3 | 22.6 | 12.3 | 0.2 | 0 | 0 | 0 | 63.7 | 0 | 1914.2
2038.82 | H3 | Entre_0m_et_400m_inclus | GYM_11_02_syst_PacDS_v1_H3_100_NRJ | 11.2 | 82.9 | 79.7 | 173.8 | 143.8 | 143.8 | 0 | 0 | 0 | 5.8 | 0 | 0 | 17.3 | 0 | 0 | 0 | 4.7 | 22.3 | 12.3 | 0.2 | 0 | 0 | 0 | 5.8 | 17.3 | 4.7 | 22.3 | 12.3 | 0.2 | 0 | 0 | 0 | 62.5 | 0 | 4026.6
2038.82 | H3 | Entre_400m_et_800m_inclus | GYM_11_02_syst_PacDS_v1_H3_500_NRJ | 24.7 | 54.1 | 79.7 | 158.5 | 131.4 | 131.4 | 0 | 0 | 0 | 9.7 | 0 | 0 | 7.4 | 0 | 0 | 0 | 5.3 | 22.3 | 12.3 | 0.2 | 0 | 0 | 0 | 9.7 | 7.4 | 5.3 | 22.3 | 12.3 | 0.2 | 0 | 0 | 0 | 57.1 | 0 | 2234.1
2038.82 | H3 | Superieure_a_800m | GYM_11_02_syst_PacDS_v1_H3_900_NRJ | 43.8 | 29.6 | 79.7 | 153.1 | 135 | 135 | 0 | 0 | 0 | 15.9 | 0 | 0 | 2.2 | 0 | 0 | 0 | 5.9 | 22.3 | 12.3 | 0.2 | 0 | 0 | 0 | 15.9 | 2.2 | 5.9 | 22.3 | 12.3 | 0.2 | 0 | 0 | 0 | 58.7 | 0 | 1044
2038.82 | H2b | Entre_0m_et_400m_inclus | GYM_11_02_syst_PacDS_v1_NRJ | 21.9 | 26.8 | 79.8 | 128.5 | 125.1 | 125.1 | 0 | 0 | 0 | 8.7 | 0 | 0 | 5.2 | 0 | 0 | 0 | 5.7 | 22.3 | 12.3 | 0.2 | 0 | 0 | 0 | 8.7 | 5.2 | 5.7 | 22.3 | 12.3 | 0.2 | 0 | 0 | 0 | 54.4 | 0 | 1670.4
2038.82 | H1a | Entre_0m_et_400m_inclus | GYM_11_04_perf_debitInoccSondeCO2_v1_H1a_100_NRJ | 28.8 | 20.4 | 80.9 | 130.1 | 132.2 | 132.2 | 21.1 | 0 | 0 | 0 | 0 | 0 | 3.3 | 22.5 | 0 | 0 | 0.1 | 22.6 | 12.3 | 0.2 | 0 | 0 | 0 | 21.2 | 3.3 | 22.6 | 22.6 | 12.3 | 0.2 | 0 | 43.6 | 0 | 38.5 | 0 | 1400.8
2038.82 | H1a | Entre_400m_et_800m_inclus | GYM_11_04_perf_debitInoccSondeCO2_v1_H1a_500_NRJ | 45.5 | 10.3 | 80.9 | 136.7 | 141.7 | 141.7 | 33.7 | 0 | 0 | 0.1 | 0 | 0 | 1.4 | 23.8 | 0 | 0 | 0.1 | 22.6 | 12.3 | 0.2 | 0 | 0 | 0 | 33.8 | 1.4 | 23.8 | 22.6 | 12.3 | 0.2 | 0 | 57.5 | 0 | 36.6 | 0 | 945.5
2038.82 | H1a | Superieure_a_800m | GYM_11_04_perf_debitInoccSondeCO2_v1_H1a_900_NRJ | 67.7 | 4.9 | 80.9 | 153.5 | 154.2 | 154.2 | 47 | 0 | 0 | 0.1 | 0 | 0 | 0.4 | 25.2 | 0 | 0 | 0.1 | 22.6 | 12.3 | 0.2 | 0 | 0 | 0 | 47.1 | 0.4 | 25.2 | 22.6 | 12.3 | 0.2 | 0 | 72.2 | 0 | 35.6 | 0 | 578.2
2038.82 | H1b | Entre_0m_et_400m_inclus | GYM_11_04_perf_debitInoccSondeCO2_v1_H1b_100_NRJ | 27.6 | 28.9 | 80.1 | 136.6 | 141.6 | 141.6 | 23.1 | 0 | 0 | 0 | 0 | 0 | 6.7 | 22.6 | 0 | 0 | 0.1 | 22.3 | 12.3 | 0.2 | 0 | 0 | 0 | 23.1 | 6.7 | 22.7 | 22.3 | 12.3 | 0.2 | 0 | 45.7 | 0 | 41.7 | 0 | 2067.1
2038.82 | H1b | Entre_400m_et_800m_inclus | GYM_11_04_perf_debitInoccSondeCO2_v1_H1b_500_NRJ | 46.6 | 16.2 | 80.1 | 142.9 | 146 | 146 | 34.7 | 0 | 0 | 0.1 | 0 | 0 | 3 | 24 | 0 | 0 | 0.1 | 22.3 | 12.3 | 0.2 | 0 | 0 | 0 | 34.7 | 3 | 24.1 | 22.3 | 12.3 | 0.2 | 0 | 58.7 | 0 | 37.9 | 0 | 1294.3
2038.82 | H1b | Superieure_a_800m | GYM_11_04_perf_debitInoccSondeCO2_v1_H1b_900_NRJ | 71 | 7.8 | 80.1 | 158.9 | 157.8 | 157.8 | 49.6 | 0 | 0 | 0.1 | 0 | 0 | 1 | 25.4 | 0 | 0 | 0.1 | 22.3 | 12.3 | 0.2 | 0 | 0 | 0 | 49.7 | 1 | 25.4 | 22.3 | 12.3 | 0.2 | 0 | 75 | 0 | 36 | 0 | 779.7
2038.82 | H1c | Entre_0m_et_400m_inclus | GYM_11_04_perf_debitInoccSondeCO2_v1_H1c_100_NRJ | 30.4 | 41.3 | 80.4 | 152.1 | 143.5 | 143.5 | 24.7 | 0 | 0 | 0.1 | 0 | 0 | 7.1 | 21.9 | 0 | 0 | 0 | 22.4 | 12.3 | 0.2 | 0 | 0 | 0 | 24.8 | 7.1 | 22 | 22.4 | 12.3 | 0.2 | 0 | 46.6 | 0 | 42.1 | 0 | 2155.7
2038.82 | H1c | Entre_400m_et_800m_inclus | GYM_11_04_perf_debitInoccSondeCO2_v1_H1c_500_NRJ | 49 | 24 | 80.4 | 153.4 | 146.3 | 146.3 | 35.3 | 0 | 0 | 0.1 | 0 | 0 | 3.1 | 23.3 | 0 | 0 | 0.1 | 22.4 | 12.3 | 0.2 | 0 | 0 | 0 | 35.3 | 3.1 | 23.4 | 22.4 | 12.3 | 0.2 | 0 | 58.6 | 0 | 38.1 | 0 | 1325.4
2038.82 | H1c | Superieure_a_800m | GYM_11_04_perf_debitInoccSondeCO2_v1_H1c_900_NRJ | 70.7 | 10.6 | 80.4 | 161.7 | 155.8 | 155.8 | 48.1 | 0 | 0 | 0.1 | 0 | 0 | 0.9 | 24.8 | 0 | 0 | 0.1 | 22.4 | 12.3 | 0.2 | 0 | 0 | 0 | 48.2 | 0.9 | 24.8 | 22.4 | 12.3 | 0.2 | 0 | 72.9 | 0 | 36 | 0 | 738
2038.82 | H2a | Entre_0m_et_400m_inclus | GYM_11_04_perf_debitInoccSondeCO2_v1_H2a_100_NRJ | 19.1 | 16.1 | 79.8 | 115 | 121.3 | 121.3 | 15.5 | 0 | 0 | 0 | 0 | 0 | 1.6 | 21.8 | 0 | 0 | 0.1 | 22.3 | 12.3 | 0.2 | 0 | 0 | 0 | 15.6 | 1.6 | 21.8 | 22.3 | 12.3 | 0.2 | 0 | 37.3 | 0 | 36.5 | 0 | 934.7
2038.82 | H2a | Entre_400m_et_800m_inclus | GYM_11_04_perf_debitInoccSondeCO2_v1_H2a_500_NRJ | 35 | 6.5 | 79.8 | 121.3 | 132.9 | 132.9 | 28.5 | 0 | 0 | 0.1 | 0 | 0 | 0.5 | 23 | 0 | 0 | 0.1 | 22.3 | 12.3 | 0.2 | 0 | 0 | 0 | 28.6 | 0.5 | 23 | 22.3 | 12.3 | 0.2 | 0 | 51.5 | 0 | 35.4 | 0 | 592.5
2038.82 | H2a | Superieure_a_800m | GYM_11_04_perf_debitInoccSondeCO2_v1_H2a_900_NRJ | 56.8 | 3.8 | 79.8 | 140.5 | 146.5 | 146.5 | 41.7 | 0 | 0 | 0.1 | 0 | 0 | 0 | 24.4 | 0 | 0 | 0.1 | 22.3 | 12.3 | 0.2 | 0 | 0 | 0 | 41.8 | 0 | 24.4 | 22.3 | 12.3 | 0.2 | 0 | 66.1 | 0 | 35 | 0 | 360.3
2038.82 | H2b | Entre_400m_et_800m_inclus | GYM_11_04_perf_debitInoccSondeCO2_v1_H2b_500_NRJ | 39.3 | 14 | 79.8 | 133 | 138.8 | 138.8 | 30.3 | 0 | 0 | 0.1 | 0 | 0 | 2.2 | 23.1 | 0 | 0 | 0.1 | 22.3 | 12.3 | 0.2 | 0 | 0 | 0 | 30.3 | 2.2 | 23.2 | 22.3 | 12.3 | 0.2 | 0 | 53.4 | 0 | 37.1 | 0 | 1061.1
2038.82 | H2b | Superieure_a_800m | GYM_11_04_perf_debitInoccSondeCO2_v1_H2b_900_NRJ | 62.6 | 4.3 | 79.8 | 146.7 | 151.7 | 151.7 | 45.2 | 0 | 0 | 0.1 | 0 | 0 | 0.7 | 24.5 | 0 | 0 | 0.1 | 22.3 | 12.3 | 0.2 | 0 | 0 | 0 | 45.3 | 0.7 | 24.5 | 22.3 | 12.3 | 0.2 | 0 | 69.7 | 0 | 35.7 | 0 | 658
2038.82 | H2c | Entre_0m_et_400m_inclus | GYM_11_04_perf_debitInoccSondeCO2_v1_H2c_100_NRJ | 14.8 | 41.7 | 79.4 | 135.9 | 132.8 | 132.8 | 13.9 | 0 | 0 | 0 | 0 | 0 | 8 | 20.5 | 0 | 0 | 0.1 | 22.2 | 12.3 | 0.2 | 0 | 0 | 0 | 14 | 8 | 20.6 | 22.2 | 12.3 | 0.2 | 0 | 34.5 | 0 | 42.8 | 0 | 2210.9
2038.82 | H2c | Entre_400m_et_800m_inclus | GYM_11_04_perf_debitInoccSondeCO2_v1_H2c_500_NRJ | 27.7 | 21.7 | 79.4 | 128.7 | 132 | 132 | 22.2 | 0 | 0 | 0 | 0 | 0 | 3.4 | 22 | 0 | 0 | 0.1 | 22.2 | 12.3 | 0.2 | 0 | 0 | 0 | 22.2 | 3.4 | 22 | 22.2 | 12.3 | 0.2 | 0 | 44.1 | 0 | 38.2 | 0 | 1318.2
2038.82 | H2c | Superieure_a_800m | GYM_11_04_perf_debitInoccSondeCO2_v1_H2c_900_NRJ | 45.3 | 10 | 79.4 | 134.7 | 139.7 | 139.7 | 33.9 | 0 | 0 | 0.1 | 0 | 0 | 1.1 | 23.3 | 0 | 0 | 0.1 | 22.2 | 12.3 | 0.2 | 0 | 0 | 0 | 34 | 1.1 | 23.3 | 22.2 | 12.3 | 0.2 | 0 | 57.2 | 0 | 35.9 | 0 | 735.6
2038.82 | H2d | Entre_0m_et_400m_inclus | GYM_11_04_perf_debitInoccSondeCO2_v1_H2d_100_NRJ | 17.8 | 79.7 | 80.8 | 178.3 | 168.1 | 168.1 | 16.4 | 0 | 0 | 0 | 0 | 0 | 22.1 | 19.9 | 0 | 0 | 0 | 22.6 | 12.3 | 0.2 | 0 | 0 | 0 | 16.4 | 22.1 | 20 | 22.6 | 12.3 | 0.2 | 0 | 36.3 | 0 | 57.3 | 0 | 5066.5
2038.82 | H2d | Entre_400m_et_800m_inclus | GYM_11_04_perf_debitInoccSondeCO2_v1_H2d_500_NRJ | 30.9 | 56.8 | 80.8 | 168.5 | 153.4 | 153.4 | 24.8 | 0 | 0 | 0.1 | 0 | 0 | 11.4 | 21.4 | 0 | 0 | 0.1 | 22.6 | 12.3 | 0.2 | 0 | 0 | 0 | 24.9 | 11.4 | 21.4 | 22.6 | 12.3 | 0.2 | 0 | 46.2 | 0 | 46.6 | 0 | 3273.6
2038.82 | H2d | Superieure_a_800m | GYM_11_04_perf_debitInoccSondeCO2_v1_H2d_900_NRJ | 48.4 | 36.5 | 80.8 | 165.7 | 151.2 | 151.2 | 36.1 | 0 | 0 | 0.1 | 0 | 0 | 5 | 22.7 | 0 | 0 | 0.1 | 22.6 | 12.3 | 0.2 | 0 | 0 | 0 | 36.1 | 5 | 22.8 | 22.6 | 12.3 | 0.2 | 0 | 58.8 | 0 | 40.2 | 0 | 1949.1
2038.82 | H3 | Entre_0m_et_400m_inclus | GYM_11_04_perf_debitInoccSondeCO2_v1_H3_100_NRJ | 11.2 | 82.9 | 79.7 | 173.8 | 153 | 153 | 13.4 | 0 | 0 | 0 | 0 | 0 | 17.5 | 19.2 | 0 | 0 | 0 | 22.3 | 12.3 | 0.2 | 0 | 0 | 0 | 13.5 | 17.5 | 19.3 | 22.3 | 12.3 | 0.2 | 0 | 32.6 | 0 | 52.3 | 0 | 4075.1
2038.82 | H3 | Entre_400m_et_800m_inclus | GYM_11_04_perf_debitInoccSondeCO2_v1_H3_500_NRJ | 24.7 | 54.1 | 79.7 | 158.5 | 140.3 | 140.3 | 22.2 | 0 | 0 | 0 | 0 | 0 | 7.5 | 20.7 | 0 | 0 | 0 | 22.3 | 12.3 | 0.2 | 0 | 0 | 0 | 22.2 | 7.5 | 20.7 | 22.3 | 12.3 | 0.2 | 0 | 42.8 | 0 | 42.4 | 0 | 2268
2038.82 | H3 | Superieure_a_800m | GYM_11_04_perf_debitInoccSondeCO2_v1_H3_900_NRJ | 43.8 | 29.6 | 79.7 | 153.1 | 142.8 | 142.8 | 35.4 | 0 | 0 | 0.1 | 0 | 0 | 2.2 | 22 | 0 | 0 | 0 | 22.3 | 12.3 | 0.2 | 0 | 0 | 0 | 35.5 | 2.2 | 22 | 22.3 | 12.3 | 0.2 | 0 | 57.4 | 0 | 37.1 | 0 | 1065
2038.82 | H2b | Entre_0m_et_400m_inclus | GYM_11_04_perf_debitInoccSondeCO2_v1_NRJ | 21.9 | 26.8 | 79.8 | 128.5 | 133.5 | 133.5 | 19.5 | 0 | 0 | 0 | 0 | 0 | 5.2 | 21.8 | 0 | 0 | 0.1 | 22.3 | 12.3 | 0.2 | 0 | 0 | 0 | 19.5 | 5.2 | 21.8 | 22.3 | 12.3 | 0.2 | 0 | 41.3 | 0 | 40.1 | 0 | 1690.8
2038.82 | H1a | Entre_0m_et_400m_inclus | GYM_11_05_perf_fractionnementEclairage_v1_H1a_100_NRJ | 28.8 | 20.4 | 80.9 | 130.1 | 125.1 | 125.1 | 24 | 0 | 0 | 0.1 | 0 | 0 | 3.1 | 22.4 | 0 | 0 | 0.1 | 18.6 | 12.3 | 0.2 | 0 | 0 | 0 | 24.1 | 3.1 | 22.4 | 18.6 | 12.3 | 0.2 | 0 | 46.4 | 0 | 34.2 | 0 | 1331
2038.82 | H1a | Entre_400m_et_800m_inclus | GYM_11_05_perf_fractionnementEclairage_v1_H1a_500_NRJ | 45.5 | 10.3 | 80.9 | 136.7 | 133.6 | 133.6 | 35.1 | 0 | 0 | 0.1 | 0 | 0 | 1.3 | 23.8 | 0 | 0 | 0.1 | 18.6 | 12.3 | 0.2 | 0 | 0 | 0 | 35.1 | 1.3 | 23.8 | 18.6 | 12.3 | 0.2 | 0 | 58.8 | 0 | 32.5 | 0 | 898.5
2038.82 | H1a | Superieure_a_800m | GYM_11_05_perf_fractionnementEclairage_v1_H1a_900_NRJ | 67.7 | 4.9 | 80.9 | 153.5 | 146.6 | 146.6 | 48.8 | 0 | 0 | 0.1 | 0 | 0 | 0.3 | 25.2 | 0 | 0 | 0.1 | 18.6 | 12.3 | 0.2 | 0 | 0 | 0 | 48.9 | 0.3 | 25.2 | 18.6 | 12.3 | 0.2 | 0 | 74 | 0 | 31.5 | 0 | 549.7
2038.82 | H1b | Entre_0m_et_400m_inclus | GYM_11_05_perf_fractionnementEclairage_v1_H1b_100_NRJ | 27.6 | 28.9 | 80.1 | 136.6 | 132.6 | 132.6 | 24.1 | 0 | 0 | 0.1 | 0 | 0 | 6.3 | 22.6 | 0 | 0 | 0.1 | 18.4 | 12.3 | 0.2 | 0 | 0 | 0 | 24.1 | 6.3 | 22.7 | 18.4 | 12.3 | 0.2 | 0 | 46.7 | 0 | 37.3 | 0 | 1965.3
2038.82 | H1b | Entre_400m_et_800m_inclus | GYM_11_05_perf_fractionnementEclairage_v1_H1b_500_NRJ | 46.6 | 16.2 | 80.1 | 142.9 | 138.2 | 138.2 | 36.5 | 0 | 0 | 0.1 | 0 | 0 | 2.7 | 24 | 0 | 0 | 0.1 | 18.4 | 12.3 | 0.2 | 0 | 0 | 0 | 36.5 | 2.7 | 24.1 | 18.4 | 12.3 | 0.2 | 0 | 60.5 | 0 | 33.8 | 0 | 1226.5
2038.82 | H1b | Superieure_a_800m | GYM_11_05_perf_fractionnementEclairage_v1_H1b_900_NRJ | 71 | 7.8 | 80.1 | 158.9 | 150.6 | 150.6 | 51.7 | 0 | 0 | 0.1 | 0 | 0 | 0.9 | 25.4 | 0 | 0 | 0.1 | 18.4 | 12.3 | 0.2 | 0 | 0 | 0 | 51.8 | 0.9 | 25.4 | 18.4 | 12.3 | 0.2 | 0 | 77.1 | 0 | 32 | 0 | 738.4
2038.82 | H1c | Entre_0m_et_400m_inclus | GYM_11_05_perf_fractionnementEclairage_v1_H1c_100_NRJ | 30.4 | 41.3 | 80.4 | 152.1 | 134.1 | 134.1 | 25.7 | 0 | 0 | 0.1 | 0 | 0 | 6.6 | 21.9 | 0 | 0 | 0 | 18.4 | 12.3 | 0.2 | 0 | 0 | 0 | 25.8 | 6.6 | 22 | 18.4 | 12.3 | 0.2 | 0 | 47.6 | 0 | 37.6 | 0 | 2035.4
2038.82 | H1c | Entre_400m_et_800m_inclus | GYM_11_05_perf_fractionnementEclairage_v1_H1c_500_NRJ | 49 | 24 | 80.4 | 153.4 | 137.9 | 137.9 | 36.8 | 0 | 0 | 0.1 | 0 | 0 | 2.8 | 23.3 | 0 | 0 | 0.1 | 18.4 | 12.3 | 0.2 | 0 | 0 | 0 | 36.9 | 2.8 | 23.4 | 18.4 | 12.3 | 0.2 | 0 | 60.1 | 0 | 33.8 | 0 | 1240.7
2038.82 | H1c | Superieure_a_800m | GYM_11_05_perf_fractionnementEclairage_v1_H1c_900_NRJ | 70.7 | 10.6 | 80.4 | 161.7 | 147.9 | 147.9 | 49.9 | 0 | 0 | 0.1 | 0 | 0 | 0.8 | 24.8 | 0 | 0 | 0.1 | 18.4 | 12.3 | 0.2 | 0 | 0 | 0 | 50 | 0.8 | 24.8 | 18.4 | 12.3 | 0.2 | 0 | 74.7 | 0 | 31.8 | 0 | 687.1
2038.82 | H2a | Entre_0m_et_400m_inclus | GYM_11_05_perf_fractionnementEclairage_v1_H2a_100_NRJ | 19.1 | 16.1 | 79.8 | 115 | 112.4 | 112.4 | 16.3 | 0 | 0 | 0 | 0 | 0 | 1.5 | 21.8 | 0 | 0 | 0.1 | 18.2 | 12.3 | 0.2 | 0 | 0 | 0 | 16.4 | 1.5 | 21.8 | 18.2 | 12.3 | 0.2 | 0 | 38.1 | 0 | 32.3 | 0 | 884.4
2038.82 | H2a | Entre_400m_et_800m_inclus | GYM_11_05_perf_fractionnementEclairage_v1_H2a_500_NRJ | 35 | 6.5 | 79.8 | 121.3 | 124.8 | 124.8 | 29.9 | 0 | 0 | 0.1 | 0 | 0 | 0.4 | 23 | 0 | 0 | 0.1 | 18.2 | 12.3 | 0.2 | 0 | 0 | 0 | 30 | 0.4 | 23 | 18.2 | 12.3 | 0.2 | 0 | 52.9 | 0 | 31.3 | 0 | 560.7
2038.82 | H2a | Superieure_a_800m | GYM_11_05_perf_fractionnementEclairage_v1_H2a_900_NRJ | 56.8 | 3.8 | 79.8 | 140.5 | 139.1 | 139.1 | 43.6 | 0 | 0 | 0.1 | 0 | 0 | 0 | 24.4 | 0 | 0 | 0.1 | 18.2 | 12.3 | 0.2 | 0 | 0 | 0 | 43.7 | 0 | 24.4 | 18.2 | 12.3 | 0.2 | 0 | 68 | 0 | 30.9 | 0 | 339.7
2038.82 | H2b | Entre_400m_et_800m_inclus | GYM_11_05_perf_fractionnementEclairage_v1_H2b_500_NRJ | 39.3 | 14 | 79.8 | 133 | 130.6 | 130.6 | 31.5 | 0 | 0 | 0.1 | 0 | 0 | 2.1 | 23.1 | 0 | 0 | 0.1 | 18.3 | 12.3 | 0.2 | 0 | 0 | 0 | 31.6 | 2.1 | 23.2 | 18.3 | 12.3 | 0.2 | 0 | 54.7 | 0 | 33 | 0 | 1013.8
2038.82 | H2b | Superieure_a_800m | GYM_11_05_perf_fractionnementEclairage_v1_H2b_900_NRJ | 62.6 | 4.3 | 79.8 | 146.7 | 144.2 | 144.2 | 47 | 0 | 0 | 0.1 | 0 | 0 | 0.6 | 24.5 | 0 | 0 | 0.1 | 18.3 | 12.3 | 0.2 | 0 | 0 | 0 | 47.1 | 0.6 | 24.5 | 18.3 | 12.3 | 0.2 | 0 | 71.5 | 0 | 31.6 | 0 | 625.8
2038.82 | H2c | Entre_0m_et_400m_inclus | GYM_11_05_perf_fractionnementEclairage_v1_H2c_100_NRJ | 14.8 | 41.7 | 79.4 | 135.9 | 122.6 | 122.6 | 14.9 | 0 | 0 | 0 | 0 | 0 | 7.5 | 20.5 | 0 | 0 | 0 | 17.8 | 12.3 | 0.2 | 0 | 0 | 0 | 15 | 7.5 | 20.6 | 17.8 | 12.3 | 0.2 | 0 | 35.5 | 0 | 37.9 | 0 | 2081.7
2038.82 | H2c | Entre_400m_et_800m_inclus | GYM_11_05_perf_fractionnementEclairage_v1_H2c_500_NRJ | 27.7 | 21.7 | 79.4 | 128.7 | 122.3 | 122.3 | 23.2 | 0 | 0 | 0 | 0 | 0 | 3.1 | 22 | 0 | 0 | 0.1 | 17.8 | 12.3 | 0.2 | 0 | 0 | 0 | 23.3 | 3.1 | 22 | 17.8 | 12.3 | 0.2 | 0 | 45.2 | 0 | 33.5 | 0 | 1229.4
2038.82 | H2c | Superieure_a_800m | GYM_11_05_perf_fractionnementEclairage_v1_H2c_900_NRJ | 45.3 | 10 | 79.4 | 134.7 | 131.4 | 131.4 | 35.9 | 0 | 0 | 0.1 | 0 | 0 | 0.9 | 23.3 | 0 | 0 | 0.1 | 17.8 | 12.3 | 0.2 | 0 | 0 | 0 | 35.9 | 0.9 | 23.3 | 17.8 | 12.3 | 0.2 | 0 | 59.1 | 0 | 31.4 | 0 | 688.5
2038.82 | H2d | Entre_0m_et_400m_inclus | GYM_11_05_perf_fractionnementEclairage_v1_H2d_100_NRJ | 17.8 | 79.7 | 80.8 | 178.3 | 156.8 | 156.8 | 17.4 | 0 | 0 | 0 | 0 | 0 | 21.1 | 19.9 | 0 | 0 | 0 | 18.3 | 12.3 | 0.2 | 0 | 0 | 0 | 17.5 | 21.1 | 20 | 18.3 | 12.3 | 0.2 | 0 | 37.3 | 0 | 51.9 | 0 | 4837.8
2038.82 | H2d | Entre_400m_et_800m_inclus | GYM_11_05_perf_fractionnementEclairage_v1_H2d_500_NRJ | 30.9 | 56.8 | 80.8 | 168.5 | 143.2 | 143.2 | 26.1 | 0 | 0 | 0.1 | 0 | 0 | 10.7 | 21.3 | 0 | 0 | 0.1 | 18.3 | 12.3 | 0.2 | 0 | 0 | 0 | 26.2 | 10.7 | 21.4 | 18.3 | 12.3 | 0.2 | 0 | 47.5 | 0 | 41.6 | 0 | 3090.5
2038.82 | H2d | Superieure_a_800m | GYM_11_05_perf_fractionnementEclairage_v1_H2d_900_NRJ | 48.4 | 36.5 | 80.8 | 165.7 | 141.8 | 141.8 | 37.4 | 0 | 0 | 0.1 | 0 | 0 | 4.6 | 22.7 | 0 | 0 | 0.1 | 18.3 | 12.3 | 0.2 | 0 | 0 | 0 | 37.4 | 4.6 | 22.8 | 18.3 | 12.3 | 0.2 | 0 | 60.1 | 0 | 35.5 | 0 | 1817
2038.82 | H3 | Entre_0m_et_400m_inclus | GYM_11_05_perf_fractionnementEclairage_v1_H3_100_NRJ | 11.2 | 82.9 | 79.7 | 173.8 | 141.3 | 141.3 | 14 | 0 | 0 | 0 | 0 | 0 | 16.6 | 19.2 | 0 | 0 | 0 | 17.8 | 12.3 | 0.2 | 0 | 0 | 0 | 14 | 16.6 | 19.3 | 17.8 | 12.3 | 0.2 | 0 | 33.2 | 0 | 47 | 0 | 3888.8
2038.82 | H3 | Entre_400m_et_800m_inclus | GYM_11_05_perf_fractionnementEclairage_v1_H3_500_NRJ | 24.7 | 54.1 | 79.7 | 158.5 | 129.9 | 129.9 | 23.3 | 0 | 0 | 0 | 0 | 0 | 7 | 20.7 | 0 | 0 | 0 | 17.8 | 12.3 | 0.2 | 0 | 0 | 0 | 23.4 | 7 | 20.7 | 17.8 | 12.3 | 0.2 | 0 | 44 | 0 | 37.4 | 0 | 2131.2
2038.82 | H3 | Superieure_a_800m | GYM_11_05_perf_fractionnementEclairage_v1_H3_900_NRJ | 43.8 | 29.6 | 79.7 | 153.1 | 133.5 | 133.5 | 37 | 0 | 0 | 0.1 | 0 | 0 | 2 | 22 | 0 | 0 | 0 | 17.8 | 12.3 | 0.2 | 0 | 0 | 0 | 37.1 | 2 | 22 | 17.8 | 12.3 | 0.2 | 0 | 59 | 0 | 32.4 | 0 | 976.6
2038.82 | H2b | Entre_0m_et_400m_inclus | GYM_11_05_perf_fractionnementEclairage_v1_NRJ | 21.9 | 26.8 | 79.8 | 128.5 | 124.5 | 124.5 | 20.3 | 0 | 0 | 0 | 0 | 0 | 4.9 | 21.8 | 0 | 0 | 0.1 | 18.3 | 12.3 | 0.2 | 0 | 0 | 0 | 20.3 | 4.9 | 21.8 | 18.3 | 12.3 | 0.2 | 0 | 42.1 | 0 | 35.8 | 0 | 1612.3
2038.82 | H1a | Entre_0m_et_400m_inclus | GYM_11_06_perf_puissanceEclairage_v1_H1a_100_NRJ | 28.8 | 20.4 | 80.9 | 130.1 | 123 | 123 | 24 | 0 | 0 | 0.1 | 0 | 0 | 3 | 22.4 | 0 | 0 | 0.1 | 17.7 | 12.3 | 0.2 | 0 | 0 | 0 | 24 | 3 | 22.4 | 17.7 | 12.3 | 0.2 | 0 | 46.4 | 0 | 33.3 | 0 | 1316
2038.82 | H1a | Entre_400m_et_800m_inclus | GYM_11_06_perf_puissanceEclairage_v1_H1a_500_NRJ | 45.5 | 10.3 | 80.9 | 136.7 | 131.5 | 131.5 | 35.1 | 0 | 0 | 0.1 | 0 | 0 | 1.3 | 23.8 | 0 | 0 | 0.1 | 17.7 | 12.3 | 0.2 | 0 | 0 | 0 | 35.1 | 1.3 | 23.8 | 17.7 | 12.3 | 0.2 | 0 | 58.8 | 0 | 31.6 | 0 | 889.6
2038.82 | H1a | Superieure_a_800m | GYM_11_06_perf_puissanceEclairage_v1_H1a_900_NRJ | 67.7 | 4.9 | 80.9 | 153.5 | 144.6 | 144.6 | 48.8 | 0 | 0 | 0.1 | 0 | 0 | 0.3 | 25.2 | 0 | 0 | 0.1 | 17.7 | 12.3 | 0.2 | 0 | 0 | 0 | 48.9 | 0.3 | 25.2 | 17.7 | 12.3 | 0.2 | 0 | 74 | 0 | 30.7 | 0 | 544.8
2038.82 | H1b | Entre_0m_et_400m_inclus | GYM_11_06_perf_puissanceEclairage_v1_H1b_100_NRJ | 27.6 | 28.9 | 80.1 | 136.6 | 130.3 | 130.3 | 24 | 0 | 0 | 0.1 | 0 | 0 | 6.2 | 22.6 | 0 | 0 | 0.1 | 17.5 | 12.3 | 0.2 | 0 | 0 | 0 | 24.1 | 6.2 | 22.7 | 17.5 | 12.3 | 0.2 | 0 | 46.7 | 0 | 36.4 | 0 | 1939.5
2038.82 | H1b | Entre_400m_et_800m_inclus | GYM_11_06_perf_puissanceEclairage_v1_H1b_500_NRJ | 46.6 | 16.2 | 80.1 | 142.9 | 135.9 | 135.9 | 36.3 | 0 | 0 | 0.1 | 0 | 0 | 2.7 | 24 | 0 | 0 | 0.1 | 17.5 | 12.3 | 0.2 | 0 | 0 | 0 | 36.4 | 2.7 | 24.1 | 17.5 | 12.3 | 0.2 | 0 | 60.3 | 0 | 32.9 | 0 | 1210.3
2038.82 | H1b | Superieure_a_800m | GYM_11_06_perf_puissanceEclairage_v1_H1b_900_NRJ | 71 | 7.8 | 80.1 | 158.9 | 148.6 | 148.6 | 51.7 | 0 | 0 | 0.1 | 0 | 0 | 0.9 | 25.4 | 0 | 0 | 0.1 | 17.5 | 12.3 | 0.2 | 0 | 0 | 0 | 51.8 | 0.9 | 25.4 | 17.5 | 12.3 | 0.2 | 0 | 77 | 0 | 31.1 | 0 | 729.6
2038.82 | H1c | Entre_0m_et_400m_inclus | GYM_11_06_perf_puissanceEclairage_v1_H1c_100_NRJ | 30.4 | 41.3 | 80.4 | 152.1 | 131.8 | 131.8 | 25.7 | 0 | 0 | 0.1 | 0 | 0 | 6.5 | 21.9 | 0 | 0 | 0 | 17.5 | 12.3 | 0.2 | 0 | 0 | 0 | 25.8 | 6.5 | 22 | 17.5 | 12.3 | 0.2 | 0 | 47.6 | 0 | 36.6 | 0 | 2006
2038.82 | H1c | Entre_400m_et_800m_inclus | GYM_11_06_perf_puissanceEclairage_v1_H1c_500_NRJ | 49 | 24 | 80.4 | 153.4 | 135.7 | 135.7 | 36.8 | 0 | 0 | 0.1 | 0 | 0 | 2.7 | 23.3 | 0 | 0 | 0.1 | 17.5 | 12.3 | 0.2 | 0 | 0 | 0 | 36.8 | 2.7 | 23.4 | 17.5 | 12.3 | 0.2 | 0 | 60.1 | 0 | 32.9 | 0 | 1221.8
2038.82 | H1c | Superieure_a_800m | GYM_11_06_perf_puissanceEclairage_v1_H1c_900_NRJ | 70.7 | 10.6 | 80.4 | 161.7 | 145.9 | 145.9 | 49.9 | 0 | 0 | 0.1 | 0 | 0 | 0.8 | 24.8 | 0 | 0 | 0.1 | 17.5 | 12.3 | 0.2 | 0 | 0 | 0 | 50 | 0.8 | 24.8 | 17.5 | 12.3 | 0.2 | 0 | 74.7 | 0 | 31 | 0 | 676.7
2038.82 | H2a | Entre_0m_et_400m_inclus | GYM_11_06_perf_puissanceEclairage_v1_H2a_100_NRJ | 19.1 | 16.1 | 79.8 | 115 | 110.2 | 110.2 | 16.3 | 0 | 0 | 0 | 0 | 0 | 1.4 | 21.8 | 0 | 0 | 0.1 | 17.3 | 12.3 | 0.2 | 0 | 0 | 0 | 16.3 | 1.4 | 21.8 | 17.3 | 12.3 | 0.2 | 0 | 38.1 | 0 | 31.4 | 0 | 871.5
2038.82 | H2a | Entre_400m_et_800m_inclus | GYM_11_06_perf_puissanceEclairage_v1_H2a_500_NRJ | 35 | 6.5 | 79.8 | 121.3 | 122.7 | 122.7 | 29.9 | 0 | 0 | 0.1 | 0 | 0 | 0.4 | 23 | 0 | 0 | 0.1 | 17.3 | 12.3 | 0.2 | 0 | 0 | 0 | 30 | 0.4 | 23 | 17.3 | 12.3 | 0.2 | 0 | 52.9 | 0 | 30.4 | 0 | 552.9
2038.82 | H2a | Superieure_a_800m | GYM_11_06_perf_puissanceEclairage_v1_H2a_900_NRJ | 56.8 | 3.8 | 79.8 | 140.5 | 137 | 137 | 43.7 | 0 | 0 | 0.1 | 0 | 0 | 0 | 24.4 | 0 | 0 | 0.1 | 17.3 | 12.3 | 0.2 | 0 | 0 | 0 | 43.7 | 0 | 24.4 | 17.3 | 12.3 | 0.2 | 0 | 68 | 0 | 30 | 0 | 334.8
2038.82 | H2b | Entre_400m_et_800m_inclus | GYM_11_06_perf_puissanceEclairage_v1_H2b_500_NRJ | 39.3 | 14 | 79.8 | 133 | 128.4 | 128.4 | 31.5 | 0 | 0 | 0.1 | 0 | 0 | 2 | 23.1 | 0 | 0 | 0.1 | 17.4 | 12.3 | 0.2 | 0 | 0 | 0 | 31.6 | 2 | 23.2 | 17.4 | 12.3 | 0.2 | 0 | 54.7 | 0 | 32.1 | 0 | 1002.5
2038.82 | H2b | Superieure_a_800m | GYM_11_06_perf_puissanceEclairage_v1_H2b_900_NRJ | 62.6 | 4.3 | 79.8 | 146.7 | 142.1 | 142.1 | 47 | 0 | 0 | 0.1 | 0 | 0 | 0.6 | 24.5 | 0 | 0 | 0.1 | 17.4 | 12.3 | 0.2 | 0 | 0 | 0 | 47.1 | 0.6 | 24.5 | 17.4 | 12.3 | 0.2 | 0 | 71.5 | 0 | 30.7 | 0 | 619
2038.82 | H2c | Entre_0m_et_400m_inclus | GYM_11_06_perf_puissanceEclairage_v1_H2c_100_NRJ | 14.8 | 41.7 | 79.4 | 135.9 | 119.7 | 119.7 | 15 | 0 | 0 | 0 | 0 | 0 | 7.3 | 20.5 | 0 | 0 | 0 | 16.7 | 12.3 | 0.2 | 0 | 0 | 0 | 15 | 7.3 | 20.6 | 16.7 | 12.3 | 0.2 | 0 | 35.5 | 0 | 36.6 | 0 | 2048.2
2038.82 | H2c | Entre_400m_et_800m_inclus | GYM_11_06_perf_puissanceEclairage_v1_H2c_500_NRJ | 27.7 | 21.7 | 79.4 | 128.7 | 119.6 | 119.6 | 23.2 | 0 | 0 | 0 | 0 | 0 | 3 | 21.9 | 0 | 0 | 0.1 | 16.7 | 12.3 | 0.2 | 0 | 0 | 0 | 23.3 | 3 | 22 | 16.7 | 12.3 | 0.2 | 0 | 45.2 | 0 | 32.4 | 0 | 1209
2038.82 | H2c | Superieure_a_800m | GYM_11_06_perf_puissanceEclairage_v1_H2c_900_NRJ | 45.3 | 10 | 79.4 | 134.7 | 128.8 | 128.8 | 36 | 0 | 0 | 0.1 | 0 | 0 | 0.9 | 23.2 | 0 | 0 | 0.1 | 16.7 | 12.3 | 0.2 | 0 | 0 | 0 | 36.1 | 0.9 | 23.3 | 16.7 | 12.3 | 0.2 | 0 | 59.3 | 0 | 30.3 | 0 | 676.1
2038.82 | H2d | Entre_0m_et_400m_inclus | GYM_11_06_perf_puissanceEclairage_v1_H2d_100_NRJ | 17.8 | 79.7 | 80.8 | 178.3 | 154.3 | 154.3 | 17.4 | 0 | 0 | 0 | 0 | 0 | 20.8 | 19.9 | 0 | 0 | 0 | 17.5 | 12.3 | 0.2 | 0 | 0 | 0 | 17.4 | 20.8 | 20 | 17.5 | 12.3 | 0.2 | 0 | 37.3 | 0 | 50.9 | 0 | 4782.9
2038.82 | H2d | Entre_400m_et_800m_inclus | GYM_11_06_perf_puissanceEclairage_v1_H2d_500_NRJ | 30.9 | 56.8 | 80.8 | 168.5 | 140.9 | 140.9 | 26.1 | 0 | 0 | 0.1 | 0 | 0 | 10.6 | 21.3 | 0 | 0 | 0.1 | 17.5 | 12.3 | 0.2 | 0 | 0 | 0 | 26.2 | 10.6 | 21.4 | 17.5 | 12.3 | 0.2 | 0 | 47.4 | 0 | 40.6 | 0 | 3049.5
2038.82 | H2d | Superieure_a_800m | GYM_11_06_perf_puissanceEclairage_v1_H2d_900_NRJ | 48.4 | 36.5 | 80.8 | 165.7 | 139.6 | 139.6 | 37.3 | 0 | 0 | 0.1 | 0 | 0 | 4.5 | 22.7 | 0 | 0 | 0.1 | 17.5 | 12.3 | 0.2 | 0 | 0 | 0 | 37.4 | 4.5 | 22.8 | 17.5 | 12.3 | 0.2 | 0 | 60.1 | 0 | 34.6 | 0 | 1783.8
2038.82 | H3 | Entre_0m_et_400m_inclus | GYM_11_06_perf_puissanceEclairage_v1_H3_100_NRJ | 11.2 | 82.9 | 79.7 | 173.8 | 138.4 | 138.4 | 14 | 0 | 0 | 0 | 0 | 0 | 16.4 | 19.2 | 0 | 0 | 0 | 16.7 | 12.3 | 0.2 | 0 | 0 | 0 | 14 | 16.4 | 19.3 | 16.7 | 12.3 | 0.2 | 0 | 33.2 | 0 | 45.7 | 0 | 3843.4
2038.82 | H3 | Entre_400m_et_800m_inclus | GYM_11_06_perf_puissanceEclairage_v1_H3_500_NRJ | 24.7 | 54.1 | 79.7 | 158.5 | 127.2 | 127.2 | 23.3 | 0 | 0 | 0 | 0 | 0 | 6.8 | 20.7 | 0 | 0 | 0 | 16.7 | 12.3 | 0.2 | 0 | 0 | 0 | 23.4 | 6.8 | 20.7 | 16.7 | 12.3 | 0.2 | 0 | 44 | 0 | 36.2 | 0 | 2097
2038.82 | H3 | Superieure_a_800m | GYM_11_06_perf_puissanceEclairage_v1_H3_900_NRJ | 43.8 | 29.6 | 79.7 | 153.1 | 130.9 | 130.9 | 37.1 | 0 | 0 | 0.1 | 0 | 0 | 1.9 | 22 | 0 | 0 | 0 | 16.7 | 12.3 | 0.2 | 0 | 0 | 0 | 37.1 | 1.9 | 22 | 16.7 | 12.3 | 0.2 | 0 | 59 | 0 | 31.3 | 0 | 953.7
2038.82 | H2b | Entre_0m_et_400m_inclus | GYM_11_06_perf_puissanceEclairage_v1_NRJ | 21.9 | 26.8 | 79.8 | 128.5 | 122.3 | 122.3 | 20.3 | 0 | 0 | 0 | 0 | 0 | 4.9 | 21.8 | 0 | 0 | 0.1 | 17.4 | 12.3 | 0.2 | 0 | 0 | 0 | 20.3 | 4.9 | 21.8 | 17.4 | 12.3 | 0.2 | 0 | 42.1 | 0 | 34.9 | 0 | 1593.3
2038.82 | H1a | Entre_0m_et_400m_inclus | GYM_11_07_stnd_HSP_v2_H1a_100_NRJ | 19.1 | 20.8 | 80.9 | 120.8 | 126.2 | 126.2 | 14.9 | 0 | 0 | 0 | 0 | 0 | 3.4 | 22.6 | 0 | 0 | 0.1 | 22.6 | 12.3 | 0.2 | 0 | 0 | 0 | 15 | 3.4 | 22.7 | 22.6 | 12.3 | 0.2 | 0 | 37.5 | 0 | 38.5 | 0 | 1421.1
2038.82 | H1a | Entre_400m_et_800m_inclus | GYM_11_07_stnd_HSP_v2_H1a_500_NRJ | 31.2 | 10.6 | 80.9 | 122.7 | 132.6 | 132.6 | 24.5 | 0 | 0 | 0.1 | 0 | 0 | 1.4 | 23.8 | 0 | 0 | 0.1 | 22.6 | 12.3 | 0.2 | 0 | 0 | 0 | 24.6 | 1.4 | 23.9 | 22.6 | 12.3 | 0.2 | 0 | 48.3 | 0 | 36.7 | 0 | 965.4
2038.82 | H1a | Superieure_a_800m | GYM_11_07_stnd_HSP_v2_H1a_900_NRJ | 47.8 | 5 | 80.9 | 133.8 | 142 | 142 | 34.8 | 0 | 0 | 0.1 | 0 | 0 | 0.4 | 25.2 | 0 | 0 | 0.1 | 22.6 | 12.3 | 0.2 | 0 | 0 | 0 | 34.9 | 0.4 | 25.3 | 22.6 | 12.3 | 0.2 | 0 | 60.1 | 0 | 35.6 | 0 | 590.4
2038.82 | H1b | Entre_0m_et_400m_inclus | GYM_11_07_stnd_HSP_v2_H1b_100_NRJ | 18 | 30 | 80.1 | 128.1 | 134.9 | 134.9 | 16 | 0 | 0 | 0 | 0 | 0 | 6.9 | 22.7 | 0 | 0 | 0.1 | 22.3 | 12.3 | 0.2 | 0 | 0 | 0 | 16 | 6.9 | 22.8 | 22.3 | 12.3 | 0.2 | 0 | 38.7 | 0 | 41.8 | 0 | 2109.3
2038.82 | H1b | Entre_400m_et_800m_inclus | GYM_11_07_stnd_HSP_v2_H1b_500_NRJ | 31.4 | 16.7 | 80.1 | 128.2 | 136.3 | 136.3 | 24.8 | 0 | 0 | 0.1 | 0 | 0 | 3.1 | 24.1 | 0 | 0 | 0.1 | 22.3 | 12.3 | 0.2 | 0 | 0 | 0 | 24.8 | 3.1 | 24.1 | 22.3 | 12.3 | 0.2 | 0 | 48.9 | 0 | 38 | 0 | 1327.6
2038.82 | H1b | Superieure_a_800m | GYM_11_07_stnd_HSP_v2_H1b_900_NRJ | 49.9 | 8.5 | 80.1 | 138.5 | 145.2 | 145.2 | 36.8 | 0 | 0 | 0.1 | 0 | 0 | 1.1 | 25.4 | 0 | 0 | 0.1 | 22.3 | 12.3 | 0.2 | 0 | 0 | 0 | 36.9 | 1.1 | 25.5 | 22.3 | 12.3 | 0.2 | 0 | 62.2 | 0 | 36.1 | 0 | 804.9
2038.82 | H1c | Entre_0m_et_400m_inclus | GYM_11_07_stnd_HSP_v2_H1c_100_NRJ | 20.3 | 41.8 | 80.4 | 142.6 | 136.5 | 136.5 | 17.3 | 0 | 0 | 0 | 0 | 0 | 7.2 | 22 | 0 | 0 | 0.1 | 22.4 | 12.3 | 0.2 | 0 | 0 | 0 | 17.3 | 7.2 | 22 | 22.4 | 12.3 | 0.2 | 0 | 39.3 | 0 | 42.3 | 0 | 2196.3
2038.82 | H1c | Entre_400m_et_800m_inclus | GYM_11_07_stnd_HSP_v2_H1c_500_NRJ | 33.6 | 25.1 | 80.4 | 139.2 | 137.3 | 137.3 | 26 | 0 | 0 | 0.1 | 0 | 0 | 3.1 | 23.4 | 0 | 0 | 0.1 | 22.4 | 12.3 | 0.2 | 0 | 0 | 0 | 26.1 | 3.1 | 23.4 | 22.4 | 12.3 | 0.2 | 0 | 49.4 | 0 | 38.2 | 0 | 1355.1
2038.82 | H1c | Superieure_a_800m | GYM_11_07_stnd_HSP_v2_H1c_900_NRJ | 50.8 | 10.9 | 80.4 | 142.2 | 143.6 | 143.6 | 35.9 | 0 | 0 | 0.1 | 0 | 0 | 1 | 24.8 | 0 | 0 | 0.1 | 22.4 | 12.3 | 0.2 | 0 | 0 | 0 | 36 | 1 | 24.9 | 22.4 | 12.3 | 0.2 | 0 | 60.7 | 0 | 36 | 0 | 757.3
2038.82 | H2a | Entre_0m_et_400m_inclus | GYM_11_07_stnd_HSP_v2_H2a_100_NRJ | 11.7 | 16.4 | 79.8 | 108 | 116.6 | 116.6 | 10.7 | 0 | 0 | 0 | 0 | 0 | 1.7 | 21.8 | 0 | 0 | 0.1 | 22.3 | 12.3 | 0.2 | 0 | 0 | 0 | 10.7 | 1.7 | 21.9 | 22.3 | 12.3 | 0.2 | 0 | 32.5 | 0 | 36.5 | 0 | 954.4
2038.82 | H2a | Entre_400m_et_800m_inclus | GYM_11_07_stnd_HSP_v2_H2a_500_NRJ | 22.4 | 6.6 | 79.8 | 108.8 | 122 | 122 | 17.4 | 0 | 0 | 0 | 0 | 0 | 0.5 | 23.2 | 0 | 0 | 0.1 | 22.3 | 12.3 | 0.2 | 0 | 0 | 0 | 17.4 | 0.5 | 23.3 | 22.3 | 12.3 | 0.2 | 0 | 40.6 | 0 | 35.4 | 0 | 602.9
2038.82 | H2a | Superieure_a_800m | GYM_11_07_stnd_HSP_v2_H2a_900_NRJ | 38.4 | 4 | 79.8 | 122.3 | 134.9 | 134.9 | 30.1 | 0 | 0 | 0.1 | 0 | 0 | 0 | 24.4 | 0 | 0 | 0.1 | 22.3 | 12.3 | 0.2 | 0 | 0 | 0 | 30.1 | 0 | 24.5 | 22.3 | 12.3 | 0.2 | 0 | 54.5 | 0 | 34.9 | 0 | 368
2038.82 | H2b | Entre_400m_et_800m_inclus | GYM_11_07_stnd_HSP_v2_H2b_500_NRJ | 25.4 | 14.4 | 79.8 | 119.5 | 129.7 | 129.7 | 20.9 | 0 | 0 | 0 | 0 | 0 | 2.3 | 23.3 | 0 | 0 | 0.1 | 22.3 | 12.3 | 0.2 | 0 | 0 | 0 | 21 | 2.3 | 23.3 | 22.3 | 12.3 | 0.2 | 0 | 44.2 | 0 | 37.2 | 0 | 1081.8
2038.82 | H2b | Superieure_a_800m | GYM_11_07_stnd_HSP_v2_H2b_900_NRJ | 43 | 4.5 | 79.8 | 127.2 | 138.3 | 138.3 | 31.7 | 0 | 0 | 0.1 | 0 | 0 | 0.8 | 24.6 | 0 | 0 | 0.1 | 22.3 | 12.3 | 0.2 | 0 | 0 | 0 | 31.7 | 0.8 | 24.6 | 22.3 | 12.3 | 0.2 | 0 | 56.3 | 0 | 35.7 | 0 | 672.1
2038.82 | H2c | Entre_0m_et_400m_inclus | GYM_11_07_stnd_HSP_v2_H2c_100_NRJ | 8.4 | 42.4 | 79.4 | 130.2 | 128.2 | 128.2 | 8.8 | 0 | 0 | 0 | 0 | 0 | 8.2 | 20.6 | 0 | 0 | 0.1 | 22.2 | 12.3 | 0.2 | 0 | 0 | 0 | 8.8 | 8.2 | 20.7 | 22.2 | 12.3 | 0.2 | 0 | 29.4 | 0 | 42.9 | 0 | 2253.9
2038.82 | H2c | Entre_400m_et_800m_inclus | GYM_11_07_stnd_HSP_v2_H2c_500_NRJ | 17.7 | 22.4 | 79.4 | 119.5 | 125.5 | 125.5 | 15.5 | 0 | 0 | 0 | 0 | 0 | 3.5 | 22 | 0 | 0 | 0.1 | 22.2 | 12.3 | 0.2 | 0 | 0 | 0 | 15.5 | 3.5 | 22 | 22.2 | 12.3 | 0.2 | 0 | 37.5 | 0 | 38.3 | 0 | 1348
2038.82 | H2c | Superieure_a_800m | GYM_11_07_stnd_HSP_v2_H2c_900_NRJ | 30.7 | 10.4 | 79.4 | 120.4 | 129.4 | 129.4 | 23.5 | 0 | 0 | 0 | 0 | 0 | 1.1 | 23.4 | 0 | 0 | 0.1 | 22.2 | 12.3 | 0.2 | 0 | 0 | 0 | 23.5 | 1.1 | 23.5 | 22.2 | 12.3 | 0.2 | 0 | 46.9 | 0 | 35.9 | 0 | 754.5
2038.82 | H2d | Entre_0m_et_400m_inclus | GYM_11_07_stnd_HSP_v2_H2d_100_NRJ | 11 | 80.1 | 80.8 | 171.8 | 164.3 | 164.3 | 11.2 | 0 | 0 | 0 | 0 | 0 | 22.8 | 20 | 0 | 0 | 0.1 | 22.6 | 12.3 | 0.2 | 0 | 0 | 0 | 11.2 | 22.8 | 20 | 22.6 | 12.3 | 0.2 | 0 | 31.1 | 0 | 57.9 | 0 | 5199.6
2038.82 | H2d | Entre_400m_et_800m_inclus | GYM_11_07_stnd_HSP_v2_H2d_500_NRJ | 20.2 | 58 | 80.8 | 159 | 146.9 | 146.9 | 17.5 | 0 | 0 | 0 | 0 | 0 | 11.8 | 21.4 | 0 | 0 | 0.1 | 22.6 | 12.3 | 0.2 | 0 | 0 | 0 | 17.5 | 11.8 | 21.4 | 22.6 | 12.3 | 0.2 | 0 | 38.9 | 0 | 47 | 0 | 3370.4
2038.82 | H2d | Superieure_a_800m | GYM_11_07_stnd_HSP_v2_H2d_900_NRJ | 33.1 | 37.8 | 80.8 | 151.6 | 141.6 | 141.6 | 25.9 | 0 | 0 | 0.1 | 0 | 0 | 5.2 | 22.8 | 0 | 0 | 0.1 | 22.6 | 12.3 | 0.2 | 0 | 0 | 0 | 25.9 | 5.2 | 22.9 | 22.6 | 12.3 | 0.2 | 0 | 48.7 | 0 | 40.4 | 0 | 2011.9
2038.82 | H3 | Entre_0m_et_400m_inclus | GYM_11_07_stnd_HSP_v2_H3_100_NRJ | 5.8 | 82.6 | 79.7 | 168.1 | 148.5 | 148.5 | 7.8 | 0 | 0 | 0 | 0 | 0 | 18 | 19.3 | 0 | 0 | 0 | 22.3 | 12.3 | 0.2 | 0 | 0 | 0 | 7.8 | 18 | 19.4 | 22.3 | 12.3 | 0.2 | 0 | 27.1 | 0 | 52.8 | 0 | 4177.2
2038.82 | H3 | Entre_400m_et_800m_inclus | GYM_11_07_stnd_HSP_v2_H3_500_NRJ | 14.8 | 54.4 | 79.7 | 148.8 | 134 | 134 | 15.4 | 0 | 0 | 0 | 0 | 0 | 7.7 | 20.7 | 0 | 0 | 0 | 22.3 | 12.3 | 0.2 | 0 | 0 | 0 | 15.4 | 7.7 | 20.7 | 22.3 | 12.3 | 0.2 | 0 | 36 | 0 | 42.6 | 0 | 2329.1
2038.82 | H3 | Superieure_a_800m | GYM_11_07_stnd_HSP_v2_H3_900_NRJ | 29.3 | 30.3 | 79.7 | 139.3 | 132.2 | 132.2 | 24.5 | 0 | 0 | 0.1 | 0 | 0 | 2.3 | 22.1 | 0 | 0 | 0.1 | 22.3 | 12.3 | 0.2 | 0 | 0 | 0 | 24.6 | 2.3 | 22.2 | 22.3 | 12.3 | 0.2 | 0 | 46.6 | 0 | 37.2 | 0 | 1099.2
2038.82 | H2b | Entre_0m_et_400m_inclus | GYM_11_07_stnd_HSP_v2_NRJ | 14.1 | 27.9 | 79.8 | 121.7 | 127.8 | 127.8 | 13.4 | 0 | 0 | 0 | 0 | 0 | 5.4 | 21.8 | 0 | 0 | 0.1 | 22.3 | 12.3 | 0.2 | 0 | 0 | 0 | 13.5 | 5.4 | 21.9 | 22.3 | 12.3 | 0.2 | 0 | 35.3 | 0 | 40.2 | 0 | 1721.1
2038.82 | H1a | Entre_0m_et_400m_inclus | GYM_11_08_ete_skydomeNord_v2_H1a_100_NRJ | 35.3 | 23.3 | 66.1 | 124.7 | 136.4 | 136.4 | 27.9 | 0 | 0 | 0.1 | 0 | 0 | 2.9 | 22.4 | 0 | 0 | 0.1 | 21.9 | 12.3 | 0.2 | 0 | 0 | 0 | 28 | 2.9 | 22.4 | 21.9 | 12.3 | 0.2 | 0 | 50.3 | 0 | 37.5 | 0 | 1284.1
2038.82 | H1a | Entre_400m_et_800m_inclus | GYM_11_08_ete_skydomeNord_v2_H1a_500_NRJ | 55.6 | 11.8 | 66.1 | 133.5 | 146.4 | 146.4 | 40.4 | 0 | 0 | 0.1 | 0 | 0 | 1.2 | 23.8 | 0 | 0 | 0.1 | 21.9 | 12.3 | 0.2 | 0 | 0 | 0 | 40.5 | 1.2 | 23.8 | 21.9 | 12.3 | 0.2 | 0 | 64.2 | 0 | 35.7 | 0 | 853.1
2038.82 | H1a | Superieure_a_800m | GYM_11_08_ete_skydomeNord_v2_H1a_900_NRJ | 80.6 | 5.3 | 66.1 | 152 | 161.1 | 161.1 | 55.7 | 0 | 0 | 0.1 | 0 | 0 | 0.3 | 25.2 | 0 | 0 | 0.1 | 21.9 | 12.3 | 0.2 | 0 | 0 | 0 | 55.9 | 0.3 | 25.2 | 21.9 | 12.3 | 0.2 | 0 | 80.9 | 0 | 34.9 | 0 | 520.8
2038.82 | H1b | Entre_0m_et_400m_inclus | GYM_11_08_ete_skydomeNord_v2_H1b_100_NRJ | 34.3 | 35.8 | 65.4 | 135.4 | 144.9 | 144.9 | 28.5 | 0 | 0 | 0.1 | 0 | 0 | 6.4 | 22.6 | 0 | 0 | 0.1 | 21.7 | 12.3 | 0.2 | 0 | 0 | 0 | 28.5 | 6.4 | 22.7 | 21.7 | 12.3 | 0.2 | 0 | 51.1 | 0 | 40.8 | 0 | 1992.7
2038.82 | H1b | Entre_400m_et_800m_inclus | GYM_11_08_ete_skydomeNord_v2_H1b_500_NRJ | 56.1 | 21 | 65.4 | 142.6 | 151.8 | 151.8 | 42.4 | 0 | 0 | 0.1 | 0 | 0 | 2.8 | 24 | 0 | 0 | 0.1 | 21.7 | 12.3 | 0.2 | 0 | 0 | 0 | 42.5 | 2.8 | 24 | 21.7 | 12.3 | 0.2 | 0 | 66.4 | 0 | 37.2 | 0 | 1236.2
2038.82 | H1b | Superieure_a_800m | GYM_11_08_ete_skydomeNord_v2_H1b_900_NRJ | 84.4 | 9.5 | 65.4 | 159.3 | 165.2 | 165.2 | 58.6 | 0 | 0 | 0.1 | 0 | 0 | 0.9 | 25.4 | 0 | 0 | 0.1 | 21.7 | 12.3 | 0.2 | 0 | 0 | 0 | 58.7 | 0.9 | 25.4 | 21.7 | 12.3 | 0.2 | 0 | 84 | 0 | 35.3 | 0 | 734.3
2038.82 | H1c | Entre_0m_et_400m_inclus | GYM_11_08_ete_skydomeNord_v2_H1c_100_NRJ | 37.9 | 48.1 | 65.5 | 151.5 | 145.4 | 145.4 | 29.8 | 0 | 0 | 0.1 | 0 | 0 | 6.4 | 21.9 | 0 | 0 | 0 | 21.8 | 12.3 | 0.2 | 0 | 0 | 0 | 29.8 | 6.4 | 22 | 21.8 | 12.3 | 0.2 | 0 | 51.7 | 0 | 40.8 | 0 | 1979.2
2038.82 | H1c | Entre_400m_et_800m_inclus | GYM_11_08_ete_skydomeNord_v2_H1c_500_NRJ | 58.6 | 27.9 | 65.5 | 152 | 150.8 | 150.8 | 42.2 | 0 | 0 | 0.1 | 0 | 0 | 2.7 | 23.3 | 0 | 0 | 0.1 | 21.8 | 12.3 | 0.2 | 0 | 0 | 0 | 42.2 | 2.7 | 23.4 | 21.8 | 12.3 | 0.2 | 0 | 65.5 | 0 | 37.1 | 0 | 1201.1
2038.82 | H1c | Superieure_a_800m | GYM_11_08_ete_skydomeNord_v2_H1c_900_NRJ | 84.5 | 12.4 | 65.5 | 162.5 | 162.6 | 162.6 | 56.9 | 0 | 0 | 0.1 | 0 | 0 | 0.8 | 24.8 | 0 | 0 | 0.1 | 21.8 | 12.3 | 0.2 | 0 | 0 | 0 | 57 | 0.8 | 24.8 | 21.8 | 12.3 | 0.2 | 0 | 81.6 | 0 | 35.2 | 0 | 673.9
2038.82 | H2a | Entre_0m_et_400m_inclus | GYM_11_08_ete_skydomeNord_v2_H2a_100_NRJ | 24.4 | 19.4 | 64.9 | 108.8 | 123.6 | 123.6 | 19.4 | 0 | 0 | 0 | 0 | 0 | 1.6 | 21.8 | 0 | 0 | 0.1 | 21.6 | 12.3 | 0.2 | 0 | 0 | 0 | 19.5 | 1.6 | 21.8 | 21.6 | 12.3 | 0.2 | 0 | 41.2 | 0 | 35.8 | 0 | 939.1
2038.82 | H2a | Entre_400m_et_800m_inclus | GYM_11_08_ete_skydomeNord_v2_H2a_500_NRJ | 42.9 | 7.9 | 64.9 | 115.7 | 137.1 | 137.1 | 34.3 | 0 | 0 | 0.1 | 0 | 0 | 0.5 | 23 | 0 | 0 | 0.1 | 21.6 | 12.3 | 0.2 | 0 | 0 | 0 | 34.3 | 0.5 | 23 | 21.6 | 12.3 | 0.2 | 0 | 57.2 | 0 | 34.7 | 0 | 595
2038.82 | H2a | Superieure_a_800m | GYM_11_08_ete_skydomeNord_v2_H2a_900_NRJ | 67.8 | 4.5 | 64.9 | 137.3 | 153.2 | 153.2 | 50 | 0 | 0 | 0.1 | 0 | 0 | 0 | 24.3 | 0 | 0 | 0.1 | 21.6 | 12.3 | 0.2 | 0 | 0 | 0 | 50.1 | 0 | 24.4 | 21.6 | 12.3 | 0.2 | 0 | 74.3 | 0 | 34.3 | 0 | 368
2038.82 | H2b | Entre_400m_et_800m_inclus | GYM_11_08_ete_skydomeNord_v2_H2b_500_NRJ | 47.8 | 17.1 | 65.1 | 130.1 | 144.1 | 144.1 | 37.1 | 0 | 0 | 0.1 | 0 | 0 | 2.2 | 23.1 | 0 | 0 | 0.1 | 21.7 | 12.3 | 0.2 | 0 | 0 | 0 | 37.2 | 2.2 | 23.1 | 21.7 | 12.3 | 0.2 | 0 | 60.2 | 0 | 36.5 | 0 | 1048.6
2038.82 | H2b | Superieure_a_800m | GYM_11_08_ete_skydomeNord_v2_H2b_900_NRJ | 74.7 | 5.1 | 65.1 | 144.9 | 158.5 | 158.5 | 53.5 | 0 | 0 | 0.1 | 0 | 0 | 0.7 | 24.5 | 0 | 0 | 0.1 | 21.7 | 12.3 | 0.2 | 0 | 0 | 0 | 53.6 | 0.7 | 24.5 | 21.7 | 12.3 | 0.2 | 0 | 77.9 | 0 | 35 | 0 | 638.3
2038.82 | H2c | Entre_0m_et_400m_inclus | GYM_11_08_ete_skydomeNord_v2_H2c_100_NRJ | 19 | 47.3 | 63.6 | 130 | 133 | 133 | 17.5 | 0 | 0 | 0 | 0 | 0 | 7.5 | 20.5 | 0 | 0 | 0 | 21.2 | 12.3 | 0.2 | 0 | 0 | 0 | 17.6 | 7.5 | 20.5 | 21.2 | 12.3 | 0.2 | 0 | 38 | 0 | 41.3 | 0 | 2082.1
2038.82 | H2c | Entre_400m_et_800m_inclus | GYM_11_08_ete_skydomeNord_v2_H2c_500_NRJ | 34.1 | 24.1 | 63.6 | 121.9 | 134.5 | 134.5 | 27.2 | 0 | 0 | 0.1 | 0 | 0 | 3.3 | 21.9 | 0 | 0 | 0.1 | 21.2 | 12.3 | 0.2 | 0 | 0 | 0 | 27.3 | 3.3 | 21.9 | 21.2 | 12.3 | 0.2 | 0 | 49.1 | 0 | 37.1 | 0 | 1275.6
2038.82 | H2c | Superieure_a_800m | GYM_11_08_ete_skydomeNord_v2_H2c_900_NRJ | 54.5 | 11.3 | 63.6 | 129.4 | 144.3 | 144.3 | 40.7 | 0 | 0 | 0.1 | 0 | 0 | 1.1 | 23.3 | 0 | 0 | 0.1 | 21.2 | 12.3 | 0.2 | 0 | 0 | 0 | 40.8 | 1.1 | 23.3 | 21.2 | 12.3 | 0.2 | 0 | 64 | 0 | 34.9 | 0 | 735.4
2038.82 | H2d | Entre_0m_et_400m_inclus | GYM_11_08_ete_skydomeNord_v2_H2d_100_NRJ | 23 | 90.6 | 65.6 | 179.2 | 165.6 | 165.6 | 20.5 | 0 | 0 | 0 | 0 | 0 | 20.1 | 19.9 | 0 | 0 | 0 | 21.8 | 12.3 | 0.2 | 0 | 0 | 0 | 20.5 | 20.1 | 19.9 | 21.8 | 12.3 | 0.2 | 0 | 40.4 | 0 | 54.4 | 0 | 4620.8
2038.82 | H2d | Entre_400m_et_800m_inclus | GYM_11_08_ete_skydomeNord_v2_H2d_500_NRJ | 38.5 | 65 | 65.6 | 169 | 154.5 | 154.5 | 30.4 | 0 | 0 | 0.1 | 0 | 0 | 10.3 | 21.3 | 0 | 0 | 0.1 | 21.8 | 12.3 | 0.2 | 0 | 0 | 0 | 30.4 | 10.3 | 21.4 | 21.8 | 12.3 | 0.2 | 0 | 51.7 | 0 | 44.7 | 0 | 2983.6
2038.82 | H2d | Superieure_a_800m | GYM_11_08_ete_skydomeNord_v2_H2d_900_NRJ | 58.7 | 41.3 | 65.6 | 165.5 | 155.4 | 155.4 | 43 | 0 | 0 | 0.1 | 0 | 0 | 4.5 | 22.7 | 0 | 0 | 0.1 | 21.8 | 12.3 | 0.2 | 0 | 0 | 0 | 43.1 | 4.5 | 22.8 | 21.8 | 12.3 | 0.2 | 0 | 65.7 | 0 | 39 | 0 | 1803.5
2038.82 | H3 | Entre_0m_et_400m_inclus | GYM_11_08_ete_skydomeNord_v2_H3_100_NRJ | 14.4 | 98 | 64 | 176.4 | 151.9 | 151.9 | 16.2 | 0 | 0 | 0 | 0 | 0 | 16.7 | 19.2 | 0 | 0 | 0 | 21.3 | 12.3 | 0.2 | 0 | 0 | 0 | 16.3 | 16.7 | 19.3 | 21.3 | 12.3 | 0.2 | 0 | 35.5 | 0 | 50.6 | 0 | 3902
2038.82 | H3 | Entre_400m_et_800m_inclus | GYM_11_08_ete_skydomeNord_v2_H3_500_NRJ | 30.7 | 64.2 | 64 | 158.9 | 142.5 | 142.5 | 27.3 | 0 | 0 | 0.1 | 0 | 0 | 7.1 | 20.6 | 0 | 0 | 0 | 21.3 | 12.3 | 0.2 | 0 | 0 | 0 | 27.4 | 7.1 | 20.7 | 21.3 | 12.3 | 0.2 | 0 | 48 | 0 | 41.1 | 0 | 2176.2
2038.82 | H3 | Superieure_a_800m | GYM_11_08_ete_skydomeNord_v2_H3_900_NRJ | 52.2 | 35.6 | 64 | 151.8 | 147.1 | 147.1 | 42.1 | 0 | 0 | 0.1 | 0 | 0 | 2.1 | 22 | 0 | 0 | 0 | 21.3 | 12.3 | 0.2 | 0 | 0 | 0 | 42.2 | 2.1 | 22 | 21.3 | 12.3 | 0.2 | 0 | 64 | 0 | 36.1 | 0 | 1030.4
2038.82 | H2b | Entre_0m_et_400m_inclus | GYM_11_08_ete_skydomeNord_v2_NRJ | 27.4 | 34.1 | 65.1 | 126.6 | 136 | 136 | 23.5 | 0 | 0 | 0 | 0 | 0 | 5.2 | 21.8 | 0 | 0 | 0.1 | 21.7 | 12.3 | 0.2 | 0 | 0 | 0 | 23.6 | 5.2 | 21.8 | 21.7 | 12.3 | 0.2 | 0 | 45.3 | 0 | 39.4 | 0 | 1671.4
2038.82 | H1a | Entre_0m_et_400m_inclus | GYM_11_09_facd_Sv20pourcent_v1_H1a_100_NRJ | 29.3 | 21 | 77.8 | 128 | 132.7 | 132.7 | 24 | 0 | 0 | 0.1 | 0 | 0 | 3.2 | 22.4 | 0 | 0 | 0.1 | 21.7 | 12.3 | 0.2 | 0 | 0 | 0 | 24.1 | 3.2 | 22.4 | 21.7 | 12.3 | 0.2 | 0 | 46.4 | 0 | 37.5 | 0 | 1362.1
2038.82 | H1a | Entre_400m_et_800m_inclus | GYM_11_09_facd_Sv20pourcent_v1_H1a_500_NRJ | 46.2 | 10.6 | 77.8 | 134.6 | 141 | 141 | 35.1 | 0 | 0 | 0.1 | 0 | 0 | 1.3 | 23.8 | 0 | 0 | 0.1 | 21.7 | 12.3 | 0.2 | 0 | 0 | 0 | 35.1 | 1.3 | 23.8 | 21.7 | 12.3 | 0.2 | 0 | 58.9 | 0 | 35.7 | 0 | 915.8
2038.82 | H1a | Superieure_a_800m | GYM_11_09_facd_Sv20pourcent_v1_H1a_900_NRJ | 68.6 | 5 | 77.8 | 151.4 | 154 | 154 | 48.9 | 0 | 0 | 0.1 | 0 | 0 | 0.3 | 25.2 | 0 | 0 | 0.1 | 21.7 | 12.3 | 0.2 | 0 | 0 | 0 | 49 | 0.3 | 25.2 | 21.7 | 12.3 | 0.2 | 0 | 74.1 | 0 | 34.7 | 0 | 561.1
2038.82 | H1b | Entre_0m_et_400m_inclus | GYM_11_09_facd_Sv20pourcent_v1_H1b_100_NRJ | 28.2 | 30 | 76.9 | 135.1 | 140.2 | 140.2 | 24.1 | 0 | 0 | 0.1 | 0 | 0 | 6.6 | 22.6 | 0 | 0 | 0.1 | 21.5 | 12.3 | 0.2 | 0 | 0 | 0 | 24.1 | 6.6 | 22.7 | 21.5 | 12.3 | 0.2 | 0 | 46.7 | 0 | 40.7 | 0 | 2025.8
2038.82 | H1b | Entre_400m_et_800m_inclus | GYM_11_09_facd_Sv20pourcent_v1_H1b_500_NRJ | 47.3 | 16.8 | 76.9 | 140.9 | 145.4 | 145.4 | 36.3 | 0 | 0 | 0.1 | 0 | 0 | 2.9 | 24 | 0 | 0 | 0.1 | 21.5 | 12.3 | 0.2 | 0 | 0 | 0 | 36.4 | 2.9 | 24.1 | 21.5 | 12.3 | 0.2 | 0 | 60.4 | 0 | 37 | 0 | 1264.5
2038.82 | H1b | Superieure_a_800m | GYM_11_09_facd_Sv20pourcent_v1_H1b_900_NRJ | 71.9 | 8.1 | 76.9 | 156.9 | 157.9 | 157.9 | 51.7 | 0 | 0 | 0.1 | 0 | 0 | 1 | 25.4 | 0 | 0 | 0.1 | 21.5 | 12.3 | 0.2 | 0 | 0 | 0 | 51.8 | 1 | 25.4 | 21.5 | 12.3 | 0.2 | 0 | 77.1 | 0 | 35.1 | 0 | 762.4
2038.82 | H1c | Entre_0m_et_400m_inclus | GYM_11_09_facd_Sv20pourcent_v1_H1c_100_NRJ | 30.9 | 42.5 | 77.3 | 150.6 | 142 | 142 | 25.7 | 0 | 0 | 0.1 | 0 | 0 | 6.8 | 21.9 | 0 | 0 | 0 | 21.6 | 12.3 | 0.2 | 0 | 0 | 0 | 25.8 | 6.8 | 22 | 21.6 | 12.3 | 0.2 | 0 | 47.6 | 0 | 41 | 0 | 2099.2
2038.82 | H1c | Entre_400m_et_800m_inclus | GYM_11_09_facd_Sv20pourcent_v1_H1c_500_NRJ | 49.6 | 24.8 | 77.3 | 151.6 | 145.4 | 145.4 | 36.6 | 0 | 0 | 0.1 | 0 | 0 | 2.9 | 23.3 | 0 | 0 | 0.1 | 21.6 | 12.3 | 0.2 | 0 | 0 | 0 | 36.7 | 2.9 | 23.4 | 21.6 | 12.3 | 0.2 | 0 | 60 | 0 | 37.1 | 0 | 1284.9
2038.82 | H1c | Superieure_a_800m | GYM_11_09_facd_Sv20pourcent_v1_H1c_900_NRJ | 71.5 | 11 | 77.3 | 159.8 | 155.4 | 155.4 | 49.9 | 0 | 0 | 0.1 | 0 | 0 | 0.9 | 24.8 | 0 | 0 | 0.1 | 21.6 | 12.3 | 0.2 | 0 | 0 | 0 | 50 | 0.9 | 24.8 | 21.6 | 12.3 | 0.2 | 0 | 74.7 | 0 | 35.1 | 0 | 713.7
2038.82 | H2a | Entre_0m_et_400m_inclus | GYM_11_09_facd_Sv20pourcent_v1_H2a_100_NRJ | 19.4 | 16.6 | 76.6 | 112.6 | 119.8 | 119.8 | 16.3 | 0 | 0 | 0 | 0 | 0 | 1.5 | 21.8 | 0 | 0 | 0.1 | 21.4 | 12.3 | 0.2 | 0 | 0 | 0 | 16.3 | 1.5 | 21.8 | 21.4 | 12.3 | 0.2 | 0 | 38.1 | 0 | 35.5 | 0 | 911.6
2038.82 | H2a | Entre_400m_et_800m_inclus | GYM_11_09_facd_Sv20pourcent_v1_H2a_500_NRJ | 35.4 | 6.6 | 76.6 | 118.6 | 131.8 | 131.8 | 29.5 | 0 | 0 | 0.1 | 0 | 0 | 0.5 | 23 | 0 | 0 | 0.1 | 21.4 | 12.3 | 0.2 | 0 | 0 | 0 | 29.6 | 0.5 | 23 | 21.4 | 12.3 | 0.2 | 0 | 52.5 | 0 | 34.5 | 0 | 581.4
2038.82 | H2a | Superieure_a_800m | GYM_11_09_facd_Sv20pourcent_v1_H2a_900_NRJ | 57.3 | 4 | 76.6 | 137.9 | 145.9 | 145.9 | 43.1 | 0 | 0 | 0.1 | 0 | 0 | 0 | 24.4 | 0 | 0 | 0.1 | 21.4 | 12.3 | 0.2 | 0 | 0 | 0 | 43.2 | 0 | 24.4 | 21.4 | 12.3 | 0.2 | 0 | 67.5 | 0 | 34.1 | 0 | 355
2038.82 | H2b | Entre_400m_et_800m_inclus | GYM_11_09_facd_Sv20pourcent_v1_H2b_500_NRJ | 39.8 | 14.5 | 76.6 | 130.8 | 137.8 | 137.8 | 31.4 | 0 | 0 | 0.1 | 0 | 0 | 2.2 | 23.1 | 0 | 0 | 0.1 | 21.4 | 12.3 | 0.2 | 0 | 0 | 0 | 31.5 | 2.2 | 23.2 | 21.4 | 12.3 | 0.2 | 0 | 54.6 | 0 | 36.2 | 0 | 1039.1
2038.82 | H2b | Superieure_a_800m | GYM_11_09_facd_Sv20pourcent_v1_H2b_900_NRJ | 63.1 | 4.4 | 76.6 | 144.1 | 151.3 | 151.3 | 46.9 | 0 | 0 | 0.1 | 0 | 0 | 0.7 | 24.5 | 0 | 0 | 0.1 | 21.4 | 12.3 | 0.2 | 0 | 0 | 0 | 47 | 0.7 | 24.5 | 21.4 | 12.3 | 0.2 | 0 | 71.4 | 0 | 34.8 | 0 | 642.5
2038.82 | H2c | Entre_0m_et_400m_inclus | GYM_11_09_facd_Sv20pourcent_v1_H2c_100_NRJ | 15 | 42.9 | 75.9 | 133.9 | 130.9 | 130.9 | 14.8 | 0 | 0 | 0 | 0 | 0 | 7.8 | 20.5 | 0 | 0 | 0 | 21.2 | 12.3 | 0.2 | 0 | 0 | 0 | 14.8 | 7.8 | 20.6 | 21.2 | 12.3 | 0.2 | 0 | 35.3 | 0 | 41.6 | 0 | 2152.1
2038.82 | H2c | Entre_400m_et_800m_inclus | GYM_11_09_facd_Sv20pourcent_v1_H2c_500_NRJ | 28 | 22.2 | 75.9 | 126.2 | 130.4 | 130.4 | 23.1 | 0 | 0 | 0 | 0 | 0 | 3.3 | 22 | 0 | 0 | 0.1 | 21.2 | 12.3 | 0.2 | 0 | 0 | 0 | 23.1 | 3.3 | 22 | 21.2 | 12.3 | 0.2 | 0 | 45 | 0 | 37.1 | 0 | 1281.3
2038.82 | H2c | Superieure_a_800m | GYM_11_09_facd_Sv20pourcent_v1_H2c_900_NRJ | 45.9 | 10.2 | 75.9 | 132 | 138.8 | 138.8 | 35.3 | 0 | 0 | 0.1 | 0 | 0 | 1 | 23.3 | 0 | 0 | 0.1 | 21.2 | 12.3 | 0.2 | 0 | 0 | 0 | 35.4 | 1 | 23.3 | 21.2 | 12.3 | 0.2 | 0 | 58.6 | 0 | 34.9 | 0 | 722
2038.82 | H2d | Entre_0m_et_400m_inclus | GYM_11_09_facd_Sv20pourcent_v1_H2d_100_NRJ | 17.9 | 82.5 | 77.6 | 177.9 | 165.8 | 165.8 | 17.3 | 0 | 0 | 0 | 0 | 0 | 21.6 | 19.9 | 0 | 0 | 0 | 21.7 | 12.3 | 0.2 | 0 | 0 | 0 | 17.3 | 21.6 | 20 | 21.7 | 12.3 | 0.2 | 0 | 37.2 | 0 | 55.9 | 0 | 4958.9
2038.82 | H2d | Entre_400m_et_800m_inclus | GYM_11_09_facd_Sv20pourcent_v1_H2d_500_NRJ | 31.1 | 58.9 | 77.6 | 167.5 | 151.6 | 151.6 | 25.7 | 0 | 0 | 0.1 | 0 | 0 | 11.1 | 21.4 | 0 | 0 | 0.1 | 21.7 | 12.3 | 0.2 | 0 | 0 | 0 | 25.8 | 11.1 | 21.4 | 21.7 | 12.3 | 0.2 | 0 | 47.1 | 0 | 45.4 | 0 | 3195.5
2038.82 | H2d | Superieure_a_800m | GYM_11_09_facd_Sv20pourcent_v1_H2d_900_NRJ | 48.6 | 37.5 | 77.6 | 163.8 | 150 | 150 | 37.2 | 0 | 0 | 0.1 | 0 | 0 | 4.9 | 22.7 | 0 | 0 | 0.1 | 21.7 | 12.3 | 0.2 | 0 | 0 | 0 | 37.3 | 4.9 | 22.8 | 21.7 | 12.3 | 0.2 | 0 | 59.9 | 0 | 39.2 | 0 | 1899.4
2038.82 | H3 | Entre_0m_et_400m_inclus | GYM_11_09_facd_Sv20pourcent_v1_H3_100_NRJ | 11.1 | 85.8 | 76.4 | 173.3 | 150 | 150 | 13.8 | 0 | 0 | 0 | 0 | 0 | 16.9 | 19.2 | 0 | 0 | 0 | 21.4 | 12.3 | 0.2 | 0 | 0 | 0 | 13.8 | 16.9 | 19.3 | 21.4 | 12.3 | 0.2 | 0 | 33 | 0 | 50.9 | 0 | 3948.9
2038.82 | H3 | Entre_400m_et_800m_inclus | GYM_11_09_facd_Sv20pourcent_v1_H3_500_NRJ | 24.7 | 55.9 | 76.4 | 157 | 138 | 138 | 22.7 | 0 | 0 | 0 | 0 | 0 | 7.2 | 20.7 | 0 | 0 | 0 | 21.4 | 12.3 | 0.2 | 0 | 0 | 0 | 22.8 | 7.2 | 20.7 | 21.4 | 12.3 | 0.2 | 0 | 43.4 | 0 | 41.2 | 0 | 2182.8
2038.82 | H3 | Superieure_a_800m | GYM_11_09_facd_Sv20pourcent_v1_H3_900_NRJ | 43.8 | 30.5 | 76.4 | 150.7 | 141.3 | 141.3 | 36.3 | 0 | 0 | 0.1 | 0 | 0 | 2.1 | 22 | 0 | 0 | 0 | 21.4 | 12.3 | 0.2 | 0 | 0 | 0 | 36.3 | 2.1 | 22 | 21.4 | 12.3 | 0.2 | 0 | 58.3 | 0 | 36.1 | 0 | 1015.3
2038.82 | H2b | Entre_0m_et_400m_inclus | GYM_11_09_facd_Sv20pourcent_v1_NRJ | 22.2 | 27.7 | 76.6 | 126.5 | 132 | 132 | 20.3 | 0 | 0 | 0 | 0 | 0 | 5.1 | 21.8 | 0 | 0 | 0.1 | 21.4 | 12.3 | 0.2 | 0 | 0 | 0 | 20.3 | 5.1 | 21.8 | 21.4 | 12.3 | 0.2 | 0 | 42.1 | 0 | 39.1 | 0 | 1655.7
2038.82 | H1a | Entre_0m_et_400m_inclus | GYM_11_10_occp_QraPlus10pourcent_v1_H1a_100_NRJ | 28.8 | 20.4 | 80.9 | 130.1 | 137.9 | 137.9 | 24.5 | 0 | 0 | 0.1 | 0 | 0 | 3.1 | 22.4 | 0 | 0 | 0.1 | 22.6 | 13.5 | 0.2 | 0 | 0 | 0 | 24.6 | 3.1 | 22.4 | 22.6 | 13.5 | 0.2 | 0 | 46.9 | 0 | 39.6 | 0 | 1355.4
2038.82 | H1a | Entre_400m_et_800m_inclus | GYM_11_10_occp_QraPlus10pourcent_v1_H1a_500_NRJ | 45.5 | 10.3 | 80.9 | 136.7 | 146.4 | 146.4 | 35.7 | 0 | 0 | 0.1 | 0 | 0 | 1.3 | 23.8 | 0 | 0 | 0.1 | 22.6 | 13.5 | 0.2 | 0 | 0 | 0 | 35.8 | 1.3 | 23.8 | 22.6 | 13.5 | 0.2 | 0 | 59.5 | 0 | 37.8 | 0 | 912.6
2038.82 | H1a | Superieure_a_800m | GYM_11_10_occp_QraPlus10pourcent_v1_H1a_900_NRJ | 67.7 | 4.9 | 80.9 | 153.5 | 159.6 | 159.6 | 49.7 | 0 | 0 | 0.1 | 0 | 0 | 0.3 | 25.2 | 0 | 0 | 0.1 | 22.6 | 13.5 | 0.2 | 0 | 0 | 0 | 49.8 | 0.3 | 25.2 | 22.6 | 13.5 | 0.2 | 0 | 74.9 | 0 | 36.8 | 0 | 559.6
2038.82 | H1b | Entre_0m_et_400m_inclus | GYM_11_10_occp_QraPlus10pourcent_v1_H1b_100_NRJ | 27.6 | 28.9 | 80.1 | 136.6 | 145.3 | 145.3 | 24.6 | 0 | 0 | 0.1 | 0 | 0 | 6.5 | 22.6 | 0 | 0 | 0.1 | 22.3 | 13.5 | 0.2 | 0 | 0 | 0 | 24.6 | 6.5 | 22.7 | 22.3 | 13.5 | 0.2 | 0 | 47.2 | 0 | 42.7 | 0 | 2004.7
2038.82 | H1b | Entre_400m_et_800m_inclus | GYM_11_10_occp_QraPlus10pourcent_v1_H1b_500_NRJ | 46.6 | 16.2 | 80.1 | 142.9 | 150.9 | 150.9 | 37.1 | 0 | 0 | 0.1 | 0 | 0 | 2.8 | 24 | 0 | 0 | 0.1 | 22.3 | 13.5 | 0.2 | 0 | 0 | 0 | 37.2 | 2.8 | 24.1 | 22.3 | 13.5 | 0.2 | 0 | 61.1 | 0 | 39 | 0 | 1249.9
2038.82 | H1b | Superieure_a_800m | GYM_11_10_occp_QraPlus10pourcent_v1_H1b_900_NRJ | 71 | 7.8 | 80.1 | 158.9 | 163.5 | 163.5 | 52.5 | 0 | 0 | 0.1 | 0 | 0 | 0.9 | 25.4 | 0 | 0 | 0.1 | 22.3 | 13.5 | 0.2 | 0 | 0 | 0 | 52.6 | 0.9 | 25.4 | 22.3 | 13.5 | 0.2 | 0 | 77.9 | 0 | 37.2 | 0 | 750.8
2038.82 | H1c | Entre_0m_et_400m_inclus | GYM_11_10_occp_QraPlus10pourcent_v1_H1c_100_NRJ | 30.4 | 41.3 | 80.4 | 152.1 | 147.2 | 147.2 | 26.3 | 0 | 0 | 0.1 | 0 | 0 | 6.8 | 21.9 | 0 | 0 | 0 | 22.4 | 13.5 | 0.2 | 0 | 0 | 0 | 26.3 | 6.8 | 22 | 22.4 | 13.5 | 0.2 | 0 | 48.2 | 0 | 43.1 | 0 | 2078.4
2038.82 | H1c | Entre_400m_et_800m_inclus | GYM_11_10_occp_QraPlus10pourcent_v1_H1c_500_NRJ | 49 | 24 | 80.4 | 153.4 | 151 | 151 | 37.5 | 0 | 0 | 0.1 | 0 | 0 | 2.9 | 23.3 | 0 | 0 | 0.1 | 22.4 | 13.5 | 0.2 | 0 | 0 | 0 | 37.6 | 2.9 | 23.4 | 22.4 | 13.5 | 0.2 | 0 | 60.8 | 0 | 39.2 | 0 | 1270.5
2038.82 | H1c | Superieure_a_800m | GYM_11_10_occp_QraPlus10pourcent_v1_H1c_900_NRJ | 70.7 | 10.6 | 80.4 | 161.7 | 161.1 | 161.1 | 50.8 | 0 | 0 | 0.1 | 0 | 0 | 0.8 | 24.8 | 0 | 0 | 0.1 | 22.4 | 13.5 | 0.2 | 0 | 0 | 0 | 50.9 | 0.8 | 24.8 | 22.4 | 13.5 | 0.2 | 0 | 75.6 | 0 | 37.2 | 0 | 703.4
2038.82 | H2a | Entre_0m_et_400m_inclus | GYM_11_10_occp_QraPlus10pourcent_v1_H2a_100_NRJ | 19.1 | 16.1 | 79.8 | 115 | 125 | 125 | 16.6 | 0 | 0 | 0 | 0 | 0 | 1.5 | 21.8 | 0 | 0 | 0.1 | 22.3 | 13.5 | 0.2 | 0 | 0 | 0 | 16.7 | 1.5 | 21.8 | 22.3 | 13.5 | 0.2 | 0 | 38.4 | 0 | 37.6 | 0 | 906.2
2038.82 | H2a | Entre_400m_et_800m_inclus | GYM_11_10_occp_QraPlus10pourcent_v1_H2a_500_NRJ | 35 | 6.5 | 79.8 | 121.3 | 137.5 | 137.5 | 30.4 | 0 | 0 | 0.1 | 0 | 0 | 0.4 | 23 | 0 | 0 | 0.1 | 22.3 | 13.5 | 0.2 | 0 | 0 | 0 | 30.5 | 0.4 | 23 | 22.3 | 13.5 | 0.2 | 0 | 53.4 | 0 | 36.6 | 0 | 575
2038.82 | H2a | Superieure_a_800m | GYM_11_10_occp_QraPlus10pourcent_v1_H2a_900_NRJ | 56.8 | 3.8 | 79.8 | 140.5 | 151.6 | 151.6 | 44 | 0 | 0 | 0.1 | 0 | 0 | 0 | 24.4 | 0 | 0 | 0.1 | 22.3 | 13.5 | 0.2 | 0 | 0 | 0 | 44.1 | 0 | 24.4 | 22.3 | 13.5 | 0.2 | 0 | 68.4 | 0 | 36.2 | 0 | 350.6
2038.82 | H2b | Entre_400m_et_800m_inclus | GYM_11_10_occp_QraPlus10pourcent_v1_H2b_500_NRJ | 39.3 | 14 | 79.8 | 133 | 143.2 | 143.2 | 32 | 0 | 0 | 0.1 | 0 | 0 | 2.1 | 23.1 | 0 | 0 | 0.1 | 22.3 | 13.5 | 0.2 | 0 | 0 | 0 | 32.1 | 2.1 | 23.2 | 22.3 | 13.5 | 0.2 | 0 | 55.2 | 0 | 38.3 | 0 | 1033.3
2038.82 | H2b | Superieure_a_800m | GYM_11_10_occp_QraPlus10pourcent_v1_H2b_900_NRJ | 62.6 | 4.3 | 79.8 | 146.7 | 156.9 | 156.9 | 47.7 | 0 | 0 | 0.1 | 0 | 0 | 0.7 | 24.5 | 0 | 0 | 0.1 | 22.3 | 13.5 | 0.2 | 0 | 0 | 0 | 47.8 | 0.7 | 24.5 | 22.3 | 13.5 | 0.2 | 0 | 72.2 | 0 | 36.8 | 0 | 638.2
2038.82 | H2c | Entre_0m_et_400m_inclus | GYM_11_10_occp_QraPlus10pourcent_v1_H2c_100_NRJ | 14.8 | 41.7 | 79.4 | 135.9 | 136.2 | 136.2 | 15.3 | 0 | 0 | 0 | 0 | 0 | 7.7 | 20.5 | 0 | 0 | 0 | 22.2 | 13.5 | 0.2 | 0 | 0 | 0 | 15.3 | 7.7 | 20.6 | 22.2 | 13.5 | 0.2 | 0 | 35.8 | 0 | 43.7 | 0 | 2134.7
2038.82 | H2c | Entre_400m_et_800m_inclus | GYM_11_10_occp_QraPlus10pourcent_v1_H2c_500_NRJ | 27.7 | 21.7 | 79.4 | 128.7 | 135.8 | 135.8 | 23.6 | 0 | 0 | 0 | 0 | 0 | 3.2 | 22 | 0 | 0 | 0.1 | 22.2 | 13.5 | 0.2 | 0 | 0 | 0 | 23.7 | 3.2 | 22 | 22.2 | 13.5 | 0.2 | 0 | 45.6 | 0 | 39.3 | 0 | 1269
2038.82 | H2c | Superieure_a_800m | GYM_11_10_occp_QraPlus10pourcent_v1_H2c_900_NRJ | 45.3 | 10 | 79.4 | 134.7 | 144.8 | 144.8 | 36.4 | 0 | 0 | 0.1 | 0 | 0 | 1 | 23.3 | 0 | 0 | 0.1 | 22.2 | 13.5 | 0.2 | 0 | 0 | 0 | 36.5 | 1 | 23.3 | 22.2 | 13.5 | 0.2 | 0 | 59.7 | 0 | 37 | 0 | 710.5
2038.82 | H2d | Entre_0m_et_400m_inclus | GYM_11_10_occp_QraPlus10pourcent_v1_H2d_100_NRJ | 17.8 | 79.7 | 80.8 | 178.3 | 170.6 | 170.6 | 17.8 | 0 | 0 | 0 | 0 | 0 | 21.4 | 19.9 | 0 | 0 | 0 | 22.6 | 13.5 | 0.2 | 0 | 0 | 0 | 17.9 | 21.4 | 20 | 22.6 | 13.5 | 0.2 | 0 | 37.7 | 0 | 57.8 | 0 | 4905.8
2038.82 | H2d | Entre_400m_et_800m_inclus | GYM_11_10_occp_QraPlus10pourcent_v1_H2d_500_NRJ | 30.9 | 56.8 | 80.8 | 168.5 | 156.9 | 156.9 | 26.7 | 0 | 0 | 0.1 | 0 | 0 | 11 | 21.3 | 0 | 0 | 0.1 | 22.6 | 13.5 | 0.2 | 0 | 0 | 0 | 26.7 | 11 | 21.4 | 22.6 | 13.5 | 0.2 | 0 | 48 | 0 | 47.4 | 0 | 3150.5
2038.82 | H2d | Superieure_a_800m | GYM_11_10_occp_QraPlus10pourcent_v1_H2d_900_NRJ | 48.4 | 36.5 | 80.8 | 165.7 | 155.5 | 155.5 | 38.1 | 0 | 0 | 0.1 | 0 | 0 | 4.7 | 22.7 | 0 | 0 | 0.1 | 22.6 | 13.5 | 0.2 | 0 | 0 | 0 | 38.2 | 4.7 | 22.8 | 22.6 | 13.5 | 0.2 | 0 | 60.8 | 0 | 41.2 | 0 | 1864.9
2038.82 | H3 | Entre_0m_et_400m_inclus | GYM_11_10_occp_QraPlus10pourcent_v1_H3_100_NRJ | 11.2 | 82.9 | 79.7 | 173.8 | 155.4 | 155.4 | 14.2 | 0 | 0 | 0 | 0 | 0 | 16.9 | 19.2 | 0 | 0 | 0 | 22.3 | 13.5 | 0.2 | 0 | 0 | 0 | 14.3 | 16.9 | 19.3 | 22.3 | 13.5 | 0.2 | 0 | 33.4 | 0 | 53 | 0 | 3958.3
2038.82 | H3 | Entre_400m_et_800m_inclus | GYM_11_10_occp_QraPlus10pourcent_v1_H3_500_NRJ | 24.7 | 54.1 | 79.7 | 158.5 | 143.8 | 143.8 | 23.6 | 0 | 0 | 0 | 0 | 0 | 7.2 | 20.7 | 0 | 0 | 0 | 22.3 | 13.5 | 0.2 | 0 | 0 | 0 | 23.6 | 7.2 | 20.7 | 22.3 | 13.5 | 0.2 | 0 | 44.3 | 0 | 43.3 | 0 | 2187.2
2038.82 | H3 | Superieure_a_800m | GYM_11_10_occp_QraPlus10pourcent_v1_H3_900_NRJ | 43.8 | 29.6 | 79.7 | 153.1 | 147.3 | 147.3 | 37.4 | 0 | 0 | 0.1 | 0 | 0 | 2.1 | 22 | 0 | 0 | 0 | 22.3 | 13.5 | 0.2 | 0 | 0 | 0 | 37.5 | 2.1 | 22 | 22.3 | 13.5 | 0.2 | 0 | 59.4 | 0 | 38.2 | 0 | 1016.4
2038.82 | H2b | Entre_0m_et_400m_inclus | GYM_11_10_occp_QraPlus10pourcent_v1_NRJ | 21.9 | 26.8 | 79.8 | 128.5 | 137.2 | 137.2 | 20.7 | 0 | 0 | 0 | 0 | 0 | 5.1 | 21.8 | 0 | 0 | 0.1 | 22.3 | 13.5 | 0.2 | 0 | 0 | 0 | 20.8 | 5.1 | 21.8 | 22.3 | 13.5 | 0.2 | 0 | 42.5 | 0 | 41.2 | 0 | 1644.7
3012.66 | H1a | Entre_0m_et_400m_inclus | GYM_11_11_occp_clim_v1_H1a_100_NRJ | 28.7 | 20.5 | 79 | 128.2 | 124.4 | 124.4 | 0 | 0 | 0 | 11.9 | 0 | 0 | 4.2 | 0 | 0 | 0 | 3.6 | 21.9 | 12.3 | 0.2 | 0 | 0 | 0 | 11.9 | 4.2 | 3.6 | 21.9 | 12.3 | 0.2 | 0 | 0 | 0 | 54.1 | 0 | 1324
3012.66 | H1a | Entre_400m_et_800m_inclus | GYM_11_11_occp_clim_v1_H1a_500_NRJ | 45.9 | 10.4 | 79 | 135.3 | 134.7 | 134.7 | 0 | 0 | 0 | 18.1 | 0 | 0 | 2.1 | 0 | 0 | 0 | 4 | 21.9 | 12.3 | 0.2 | 0 | 0 | 0 | 18.1 | 2.1 | 4 | 21.9 | 12.3 | 0.2 | 0 | 0 | 0 | 58.5 | 0 | 892
3012.66 | H1a | Superieure_a_800m | GYM_11_11_occp_clim_v1_H1a_900_NRJ | 68.4 | 4.9 | 79 | 152.3 | 150.3 | 150.3 | 0 | 0 | 0 | 25.7 | 0 | 0 | 0.8 | 0 | 0 | 0 | 4.4 | 21.9 | 12.3 | 0.2 | 0 | 0 | 0 | 25.7 | 0.8 | 4.4 | 21.9 | 12.3 | 0.2 | 0 | 0 | 0 | 65.3 | 0 | 548.6
3012.66 | H1b | Entre_0m_et_400m_inclus | GYM_11_11_occp_clim_v1_H1b_100_NRJ | 27.7 | 29.6 | 78.3 | 135.6 | 128.5 | 128.5 | 0 | 0 | 0 | 11.6 | 0 | 0 | 6.5 | 0 | 0 | 0 | 3.6 | 21.7 | 12.3 | 0.2 | 0 | 0 | 0 | 11.6 | 6.5 | 3.6 | 21.7 | 12.3 | 0.2 | 0 | 0 | 0 | 55.9 | 0 | 1955.2
3012.66 | H1b | Entre_400m_et_800m_inclus | GYM_11_11_occp_clim_v1_H1b_500_NRJ | 46.8 | 16.5 | 78.3 | 141.6 | 137.4 | 137.4 | 0 | 0 | 0 | 18.1 | 0 | 0 | 3.4 | 0 | 0 | 0 | 4 | 21.7 | 12.3 | 0.2 | 0 | 0 | 0 | 18.1 | 3.4 | 4 | 21.7 | 12.3 | 0.2 | 0 | 0 | 0 | 59.7 | 0 | 1224.5
3012.66 | H1b | Superieure_a_800m | GYM_11_11_occp_clim_v1_H1b_900_NRJ | 71.8 | 7.9 | 78.3 | 158 | 152.8 | 152.8 | 0 | 0 | 0 | 26.4 | 0 | 0 | 1.3 | 0 | 0 | 0 | 4.5 | 21.7 | 12.3 | 0.2 | 0 | 0 | 0 | 26.4 | 1.3 | 4.5 | 21.7 | 12.3 | 0.2 | 0 | 0 | 0 | 66.4 | 0 | 732.8
3012.66 | H1c | Entre_0m_et_400m_inclus | GYM_11_11_occp_clim_v1_H1c_100_NRJ | 30.5 | 41.7 | 78.6 | 150.7 | 132.8 | 132.8 | 0 | 0 | 0 | 12.4 | 0 | 0 | 7.5 | 0 | 0 | 0 | 3.5 | 21.8 | 12.3 | 0.3 | 0 | 0 | 0 | 12.4 | 7.5 | 3.5 | 21.8 | 12.3 | 0.3 | 0 | 0 | 0 | 57.7 | 0 | 2035.3
3012.66 | H1c | Entre_400m_et_800m_inclus | GYM_11_11_occp_clim_v1_H1c_500_NRJ | 49.1 | 24.1 | 78.6 | 151.8 | 140.1 | 140.1 | 0 | 0 | 0 | 18.5 | 0 | 0 | 4.2 | 0 | 0 | 0 | 3.9 | 21.8 | 12.3 | 0.2 | 0 | 0 | 0 | 18.5 | 4.2 | 3.9 | 21.8 | 12.3 | 0.2 | 0 | 0 | 0 | 60.9 | 0 | 1252.5
3012.66 | H1c | Superieure_a_800m | GYM_11_11_occp_clim_v1_H1c_900_NRJ | 72 | 10.7 | 78.6 | 161.3 | 153.2 | 153.2 | 0 | 0 | 0 | 26.1 | 0 | 0 | 1.8 | 0 | 0 | 0 | 4.3 | 21.8 | 12.3 | 0.2 | 0 | 0 | 0 | 26.1 | 1.8 | 4.3 | 21.8 | 12.3 | 0.2 | 0 | 0 | 0 | 66.6 | 0 | 698.4
3012.66 | H2a | Entre_0m_et_400m_inclus | GYM_11_11_occp_clim_v1_H2a_100_NRJ | 19.2 | 16.3 | 78 | 113.5 | 111.6 | 111.6 | 0 | 0 | 0 | 8.2 | 0 | 0 | 2.8 | 0 | 0 | 0 | 3.4 | 21.6 | 12.3 | 0.2 | 0 | 0 | 0 | 8.2 | 2.8 | 3.4 | 21.6 | 12.3 | 0.2 | 0 | 0 | 0 | 48.5 | 0 | 886.4
3012.66 | H2a | Entre_400m_et_800m_inclus | GYM_11_11_occp_clim_v1_H2a_500_NRJ | 35.2 | 6.6 | 78 | 119.7 | 122.8 | 122.8 | 0 | 0 | 0 | 14.2 | 0 | 0 | 1.3 | 0 | 0 | 0 | 3.8 | 21.6 | 12.3 | 0.2 | 0 | 0 | 0 | 14.2 | 1.3 | 3.8 | 21.6 | 12.3 | 0.2 | 0 | 0 | 0 | 53.4 | 0 | 566.7
3012.66 | H2a | Superieure_a_800m | GYM_11_11_occp_clim_v1_H2a_900_NRJ | 57.4 | 3.9 | 78 | 139.2 | 139.3 | 139.3 | 0 | 0 | 0 | 21.8 | 0 | 0 | 0.5 | 0 | 0 | 0 | 4.2 | 21.6 | 12.3 | 0.2 | 0 | 0 | 0 | 21.8 | 0.5 | 4.2 | 21.6 | 12.3 | 0.2 | 0 | 0 | 0 | 60.6 | 0 | 346.9
3012.66 | H2b | Entre_400m_et_800m_inclus | GYM_11_11_occp_clim_v1_H2b_500_NRJ | 39.6 | 14 | 78.1 | 131.7 | 129.8 | 129.8 | 0 | 0 | 0 | 15.5 | 0 | 0 | 3 | 0 | 0 | 0 | 3.8 | 21.6 | 12.3 | 0.2 | 0 | 0 | 0 | 15.5 | 3 | 3.8 | 21.6 | 12.3 | 0.2 | 0 | 0 | 0 | 56.4 | 0 | 1018.3
3012.66 | H2b | Superieure_a_800m | GYM_11_11_occp_clim_v1_H2b_900_NRJ | 63.4 | 4.4 | 78.1 | 145.8 | 144.8 | 144.8 | 0 | 0 | 0 | 23.3 | 0 | 0 | 1.2 | 0 | 0 | 0 | 4.2 | 21.6 | 12.3 | 0.2 | 0 | 0 | 0 | 23.3 | 1.2 | 4.2 | 21.6 | 12.3 | 0.2 | 0 | 0 | 0 | 62.9 | 0 | 629
3012.66 | H2c | Entre_0m_et_400m_inclus | GYM_11_11_occp_clim_v1_H2c_100_NRJ | 14.6 | 41.1 | 77.3 | 133 | 119.9 | 119.9 | 0 | 0 | 0 | 6.9 | 0 | 0 | 8.2 | 0 | 0 | 0 | 3.1 | 21.4 | 12.3 | 0.2 | 0 | 0 | 0 | 6.9 | 8.2 | 3.1 | 21.4 | 12.3 | 0.2 | 0 | 0 | 0 | 52.1 | 0 | 2091
3012.66 | H2c | Entre_400m_et_800m_inclus | GYM_11_11_occp_clim_v1_H2c_500_NRJ | 27.8 | 22 | 77.3 | 127.1 | 122.6 | 122.6 | 0 | 0 | 0 | 11.4 | 0 | 0 | 4.4 | 0 | 0 | 0 | 3.5 | 21.4 | 12.3 | 0.2 | 0 | 0 | 0 | 11.4 | 4.4 | 3.5 | 21.4 | 12.3 | 0.2 | 0 | 0 | 0 | 53.3 | 0 | 1253
3012.66 | H2c | Superieure_a_800m | GYM_11_11_occp_clim_v1_H2c_900_NRJ | 45.5 | 10 | 77.3 | 132.9 | 132.7 | 132.7 | 0 | 0 | 0 | 18 | 0 | 0 | 1.9 | 0 | 0 | 0 | 3.9 | 21.4 | 12.3 | 0.2 | 0 | 0 | 0 | 18 | 1.9 | 3.9 | 21.4 | 12.3 | 0.2 | 0 | 0 | 0 | 57.7 | 0 | 711
3012.66 | H2d | Entre_0m_et_400m_inclus | GYM_11_11_occp_clim_v1_H2d_100_NRJ | 17.8 | 80.1 | 78.8 | 176.7 | 144.5 | 144.5 | 0 | 0 | 0 | 8.1 | 0 | 0 | 17.3 | 0 | 0 | 0 | 3.1 | 21.8 | 12.3 | 0.3 | 0 | 0 | 0 | 8.1 | 17.3 | 3.1 | 21.8 | 12.3 | 0.3 | 0 | 0 | 0 | 62.8 | 0 | 4815.6
3012.66 | H2d | Entre_400m_et_800m_inclus | GYM_11_11_occp_clim_v1_H2d_500_NRJ | 31 | 56.8 | 78.8 | 166.6 | 139.7 | 139.7 | 0 | 0 | 0 | 12.7 | 0 | 0 | 10.3 | 0 | 0 | 0 | 3.4 | 21.8 | 12.3 | 0.3 | 0 | 0 | 0 | 12.7 | 10.3 | 3.4 | 21.8 | 12.3 | 0.3 | 0 | 0 | 0 | 60.7 | 0 | 3110.3
3012.66 | H2d | Superieure_a_800m | GYM_11_11_occp_clim_v1_H2d_900_NRJ | 48.7 | 36.7 | 78.8 | 164.2 | 143.7 | 143.7 | 0 | 0 | 0 | 18.8 | 0 | 0 | 5.5 | 0 | 0 | 0 | 3.8 | 21.8 | 12.3 | 0.2 | 0 | 0 | 0 | 18.8 | 5.5 | 3.8 | 21.8 | 12.3 | 0.2 | 0 | 0 | 0 | 62.5 | 0 | 1860.3
3012.66 | H3 | Entre_0m_et_400m_inclus | GYM_11_11_occp_clim_v1_H3_100_NRJ | 11.4 | 83.1 | 77.7 | 172.2 | 135.1 | 135.1 | 0 | 0 | 0 | 6.2 | 0 | 0 | 15.7 | 0 | 0 | 0 | 2.8 | 21.5 | 12.3 | 0.3 | 0 | 0 | 0 | 6.2 | 15.7 | 2.8 | 21.5 | 12.3 | 0.3 | 0 | 0 | 0 | 58.7 | 0 | 3941.5
3012.66 | H3 | Entre_400m_et_800m_inclus | GYM_11_11_occp_clim_v1_H3_500_NRJ | 25 | 54.4 | 77.7 | 157.1 | 129.8 | 129.8 | 0 | 0 | 0 | 10.7 | 0 | 0 | 8.5 | 0 | 0 | 0 | 3.2 | 21.5 | 12.3 | 0.3 | 0 | 0 | 0 | 10.7 | 8.5 | 3.2 | 21.5 | 12.3 | 0.3 | 0 | 0 | 0 | 56.4 | 0 | 2205.8
3012.66 | H3 | Superieure_a_800m | GYM_11_11_occp_clim_v1_H3_900_NRJ | 44.5 | 29.8 | 77.7 | 152 | 135.8 | 135.8 | 0 | 0 | 0 | 17.5 | 0 | 0 | 4 | 0 | 0 | 0 | 3.5 | 21.5 | 12.3 | 0.2 | 0 | 0 | 0 | 17.5 | 4 | 3.5 | 21.5 | 12.3 | 0.2 | 0 | 0 | 0 | 59 | 0 | 1047.6
3012.66 | H2b | Entre_0m_et_400m_inclus | GYM_11_11_occp_clim_v1_NRJ | 22 | 27.2 | 78.1 | 127.3 | 120.9 | 120.9 | 0 | 0 | 0 | 9.4 | 0 | 0 | 5.6 | 0 | 0 | 0 | 3.4 | 21.6 | 12.3 | 0.2 | 0 | 0 | 0 | 9.4 | 5.6 | 3.4 | 21.6 | 12.3 | 0.2 | 0 | 0 | 0 | 52.6 | 0 | 1604.5
2038.82 | H1a | Entre_0m_et_400m_inclus | GYM_11_12_occp_ascenseur_v2_H1a_100_NRJ | 28.8 | 20.4 | 80.9 | 130.1 | 139.7 | 139.7 | 23.6 | 0 | 0 | 0.1 | 0 | 0 | 3.2 | 22.4 | 0 | 0 | 0.1 | 22.6 | 12.3 | 0.2 | 2.3 | 0 | 0 | 23.7 | 3.2 | 22.4 | 22.6 | 12.3 | 0.2 | 2.3 | 46 | 0 | 40.8 | 0 | 1380.6
2038.82 | H1a | Entre_400m_et_800m_inclus | GYM_11_12_occp_ascenseur_v2_H1a_500_NRJ | 45.5 | 10.3 | 80.9 | 136.7 | 147.8 | 147.8 | 34.5 | 0 | 0 | 0.1 | 0 | 0 | 1.4 | 23.8 | 0 | 0 | 0.1 | 22.6 | 12.3 | 0.2 | 2.3 | 0 | 0 | 34.6 | 1.4 | 23.8 | 22.6 | 12.3 | 0.2 | 2.3 | 58.3 | 0 | 38.9 | 0 | 932
2038.82 | H1a | Superieure_a_800m | GYM_11_12_occp_ascenseur_v2_H1a_900_NRJ | 67.7 | 4.9 | 80.9 | 153.5 | 160.6 | 160.6 | 48.1 | 0 | 0 | 0.1 | 0 | 0 | 0.3 | 25.2 | 0 | 0 | 0.1 | 22.6 | 12.3 | 0.2 | 2.3 | 0 | 0 | 48.2 | 0.3 | 25.2 | 22.6 | 12.3 | 0.2 | 2.3 | 73.3 | 0 | 37.9 | 0 | 569.7
2038.82 | H1b | Entre_0m_et_400m_inclus | GYM_11_12_occp_ascenseur_v2_H1b_100_NRJ | 27.6 | 28.9 | 80.1 | 136.6 | 147.3 | 147.3 | 23.7 | 0 | 0 | 0 | 0 | 0 | 6.6 | 22.6 | 0 | 0 | 0.1 | 22.3 | 12.3 | 0.2 | 2.3 | 0 | 0 | 23.7 | 6.6 | 22.7 | 22.3 | 12.3 | 0.2 | 2.3 | 46.3 | 0 | 43.9 | 0 | 2040.8
2038.82 | H1b | Entre_400m_et_800m_inclus | GYM_11_12_occp_ascenseur_v2_H1b_500_NRJ | 46.6 | 16.2 | 80.1 | 142.9 | 152.3 | 152.3 | 35.8 | 0 | 0 | 0.1 | 0 | 0 | 2.9 | 24 | 0 | 0 | 0.1 | 22.3 | 12.3 | 0.2 | 2.3 | 0 | 0 | 35.8 | 2.9 | 24.1 | 22.3 | 12.3 | 0.2 | 2.3 | 59.8 | 0 | 40.2 | 0 | 1275.8
2038.82 | H1b | Superieure_a_800m | GYM_11_12_occp_ascenseur_v2_H1b_900_NRJ | 71 | 7.8 | 80.1 | 158.9 | 164.2 | 164.2 | 50.7 | 0 | 0 | 0.1 | 0 | 0 | 1 | 25.4 | 0 | 0 | 0.1 | 22.3 | 12.3 | 0.2 | 2.3 | 0 | 0 | 50.8 | 1 | 25.4 | 22.3 | 12.3 | 0.2 | 2.3 | 76.1 | 0 | 38.3 | 0 | 768.9
2038.82 | H1c | Entre_0m_et_400m_inclus | GYM_11_12_occp_ascenseur_v2_H1c_100_NRJ | 30.4 | 41.3 | 80.4 | 152.1 | 149.2 | 149.2 | 25.3 | 0 | 0 | 0.1 | 0 | 0 | 6.9 | 21.9 | 0 | 0 | 0 | 22.4 | 12.3 | 0.2 | 2.3 | 0 | 0 | 25.4 | 6.9 | 22 | 22.4 | 12.3 | 0.2 | 2.3 | 47.2 | 0 | 44.3 | 0 | 2122.4
2038.82 | H1c | Entre_400m_et_800m_inclus | GYM_11_12_occp_ascenseur_v2_H1c_500_NRJ | 49 | 24 | 80.4 | 153.4 | 152.3 | 152.3 | 36.1 | 0 | 0 | 0.1 | 0 | 0 | 3 | 23.3 | 0 | 0 | 0.1 | 22.4 | 12.3 | 0.2 | 2.3 | 0 | 0 | 36.2 | 3 | 23.4 | 22.4 | 12.3 | 0.2 | 2.3 | 59.4 | 0 | 40.4 | 0 | 1301.6
2038.82 | H1c | Superieure_a_800m | GYM_11_12_occp_ascenseur_v2_H1c_900_NRJ | 70.7 | 10.6 | 80.4 | 161.7 | 162.1 | 162.1 | 49.2 | 0 | 0 | 0.1 | 0 | 0 | 0.9 | 24.8 | 0 | 0 | 0.1 | 22.4 | 12.3 | 0.2 | 2.3 | 0 | 0 | 49.3 | 0.9 | 24.8 | 22.4 | 12.3 | 0.2 | 2.3 | 74 | 0 | 38.3 | 0 | 722.5
2038.82 | H2a | Entre_0m_et_400m_inclus | GYM_11_12_occp_ascenseur_v2_H2a_100_NRJ | 19.1 | 16.1 | 79.8 | 115 | 127 | 127 | 16 | 0 | 0 | 0 | 0 | 0 | 1.6 | 21.8 | 0 | 0 | 0.1 | 22.3 | 12.3 | 0.2 | 2.3 | 0 | 0 | 16.1 | 1.6 | 21.8 | 22.3 | 12.3 | 0.2 | 2.3 | 37.8 | 0 | 38.8 | 0 | 921.7
2038.82 | H2a | Entre_400m_et_800m_inclus | GYM_11_12_occp_ascenseur_v2_H2a_500_NRJ | 35 | 6.5 | 79.8 | 121.3 | 138.8 | 138.8 | 29.1 | 0 | 0 | 0.1 | 0 | 0 | 0.5 | 23 | 0 | 0 | 0.1 | 22.3 | 12.3 | 0.2 | 2.3 | 0 | 0 | 29.2 | 0.5 | 23 | 22.3 | 12.3 | 0.2 | 2.3 | 52.1 | 0 | 37.7 | 0 | 584.9
2038.82 | H2a | Superieure_a_800m | GYM_11_12_occp_ascenseur_v2_H2a_900_NRJ | 56.8 | 3.8 | 79.8 | 140.5 | 152.8 | 152.8 | 42.6 | 0 | 0 | 0.1 | 0 | 0 | 0 | 24.4 | 0 | 0 | 0.1 | 22.3 | 12.3 | 0.2 | 2.3 | 0 | 0 | 42.7 | 0 | 24.4 | 22.3 | 12.3 | 0.2 | 2.3 | 67 | 0 | 37.3 | 0 | 355.7
2038.82 | H2b | Entre_400m_et_800m_inclus | GYM_11_12_occp_ascenseur_v2_H2b_500_NRJ | 39.3 | 14 | 79.8 | 133 | 144.8 | 144.8 | 31 | 0 | 0 | 0.1 | 0 | 0 | 2.2 | 23.1 | 0 | 0 | 0.1 | 22.3 | 12.3 | 0.2 | 2.3 | 0 | 0 | 31 | 2.2 | 23.2 | 22.3 | 12.3 | 0.2 | 2.3 | 54.1 | 0 | 39.4 | 0 | 1050
2038.82 | H2b | Superieure_a_800m | GYM_11_12_occp_ascenseur_v2_H2b_900_NRJ | 62.6 | 4.3 | 79.8 | 146.7 | 158 | 158 | 46.2 | 0 | 0 | 0.1 | 0 | 0 | 0.7 | 24.5 | 0 | 0 | 0.1 | 22.3 | 12.3 | 0.2 | 2.3 | 0 | 0 | 46.3 | 0.7 | 24.5 | 22.3 | 12.3 | 0.2 | 2.3 | 70.7 | 0 | 38 | 0 | 649.6
2038.82 | H2c | Entre_0m_et_400m_inclus | GYM_11_12_occp_ascenseur_v2_H2c_100_NRJ | 14.8 | 41.7 | 79.4 | 135.9 | 138.4 | 138.4 | 14.5 | 0 | 0 | 0 | 0 | 0 | 7.9 | 20.5 | 0 | 0 | 0 | 22.2 | 12.3 | 0.2 | 2.3 | 0 | 0 | 14.5 | 7.9 | 20.6 | 22.2 | 12.3 | 0.2 | 2.3 | 35 | 0 | 45 | 0 | 2176.8
2038.82 | H2c | Entre_400m_et_800m_inclus | GYM_11_12_occp_ascenseur_v2_H2c_500_NRJ | 27.7 | 21.7 | 79.4 | 128.7 | 137.7 | 137.7 | 22.7 | 0 | 0 | 0 | 0 | 0 | 3.3 | 22 | 0 | 0 | 0.1 | 22.2 | 12.3 | 0.2 | 2.3 | 0 | 0 | 22.8 | 3.3 | 22 | 22.2 | 12.3 | 0.2 | 2.3 | 44.7 | 0 | 40.4 | 0 | 1295.3
2038.82 | H2c | Superieure_a_800m | GYM_11_12_occp_ascenseur_v2_H2c_900_NRJ | 45.3 | 10 | 79.4 | 134.7 | 145.9 | 145.9 | 34.8 | 0 | 0 | 0.1 | 0 | 0 | 1 | 23.3 | 0 | 0 | 0.1 | 22.2 | 12.3 | 0.2 | 2.3 | 0 | 0 | 34.9 | 1 | 23.3 | 22.2 | 12.3 | 0.2 | 2.3 | 58.1 | 0 | 38.2 | 0 | 724.5
2038.82 | H2d | Entre_0m_et_400m_inclus | GYM_11_12_occp_ascenseur_v2_H2d_100_NRJ | 17.8 | 79.7 | 80.8 | 178.3 | 173.4 | 173.4 | 17.1 | 0 | 0 | 0 | 0 | 0 | 21.8 | 19.9 | 0 | 0 | 0 | 22.6 | 12.3 | 0.2 | 2.3 | 0 | 0 | 17.1 | 21.8 | 20 | 22.6 | 12.3 | 0.2 | 2.3 | 37 | 0 | 59.3 | 0 | 5001.9
2038.82 | H2d | Entre_400m_et_800m_inclus | GYM_11_12_occp_ascenseur_v2_H2d_500_NRJ | 30.9 | 56.8 | 80.8 | 168.5 | 158.9 | 158.9 | 25.5 | 0 | 0 | 0.1 | 0 | 0 | 11.2 | 21.4 | 0 | 0 | 0.1 | 22.6 | 12.3 | 0.2 | 2.3 | 0 | 0 | 25.5 | 11.2 | 21.4 | 22.6 | 12.3 | 0.2 | 2.3 | 46.8 | 0 | 48.7 | 0 | 3222.8
2038.82 | H2d | Superieure_a_800m | GYM_11_12_occp_ascenseur_v2_H2d_900_NRJ | 48.4 | 36.5 | 80.8 | 165.7 | 157.1 | 157.1 | 36.8 | 0 | 0 | 0.1 | 0 | 0 | 4.9 | 22.7 | 0 | 0 | 0.1 | 22.6 | 12.3 | 0.2 | 2.3 | 0 | 0 | 36.9 | 4.9 | 22.8 | 22.6 | 12.3 | 0.2 | 2.3 | 59.5 | 0 | 42.4 | 0 | 1914.2
2038.82 | H3 | Entre_0m_et_400m_inclus | GYM_11_12_occp_ascenseur_v2_H3_100_NRJ | 11.2 | 82.9 | 79.7 | 173.8 | 158.1 | 158.1 | 13.7 | 0 | 0 | 0 | 0 | 0 | 17.3 | 19.2 | 0 | 0 | 0 | 22.3 | 12.3 | 0.2 | 2.3 | 0 | 0 | 13.7 | 17.3 | 19.3 | 22.3 | 12.3 | 0.2 | 2.3 | 32.9 | 0 | 54.4 | 0 | 4026.6
2038.82 | H3 | Entre_400m_et_800m_inclus | GYM_11_12_occp_ascenseur_v2_H3_500_NRJ | 24.7 | 54.1 | 79.7 | 158.5 | 145.8 | 145.8 | 22.6 | 0 | 0 | 0 | 0 | 0 | 7.4 | 20.7 | 0 | 0 | 0 | 22.3 | 12.3 | 0.2 | 2.3 | 0 | 0 | 22.6 | 7.4 | 20.7 | 22.3 | 12.3 | 0.2 | 2.3 | 43.3 | 0 | 44.6 | 0 | 2234.1
2038.82 | H3 | Superieure_a_800m | GYM_11_12_occp_ascenseur_v2_H3_900_NRJ | 43.8 | 29.6 | 79.7 | 153.1 | 148.7 | 148.7 | 36.1 | 0 | 0 | 0.1 | 0 | 0 | 2.2 | 22 | 0 | 0 | 0 | 22.3 | 12.3 | 0.2 | 2.3 | 0 | 0 | 36.1 | 2.2 | 22 | 22.3 | 12.3 | 0.2 | 2.3 | 58 | 0 | 39.4 | 0 | 1044
2038.82 | H2b | Entre_0m_et_400m_inclus | GYM_11_12_occp_ascenseur_v2_NRJ | 21.9 | 26.8 | 79.8 | 128.5 | 139.2 | 139.2 | 20 | 0 | 0 | 0 | 0 | 0 | 5.2 | 21.8 | 0 | 0 | 0.1 | 22.3 | 12.3 | 0.2 | 2.3 | 0 | 0 | 20 | 5.2 | 21.8 | 22.3 | 12.3 | 0.2 | 2.3 | 41.7 | 0 | 42.4 | 0 | 1670.4
2038.82 | H1a | Entre_0m_et_400m_inclus | GYM_11_17_syst_RCUBbioOptEcl_v2_H1a_100_NRJ | 14.7 | 20 | 51.3 | 86 | 96 | 70.9 | 0 | 0 | 16.2 | 0 | 0 | 0 | 2.8 | 0 | 0 | 25.7 | 0 | 8.3 | 12.3 | 0.2 | 0 | 0 | 0 | 16.2 | 2.8 | 25.7 | 8.3 | 12.3 | 0.2 | 0 | 0 | 0 | 23.5 | 41.9 | 1231.1
2038.82 | H1a | Entre_400m_et_800m_inclus | GYM_11_17_syst_RCUBbioOptEcl_v2_H1a_500_NRJ | 24.1 | 10.2 | 51.2 | 85.6 | 104 | 71.8 | 0 | 0 | 26.7 | 0 | 0 | 0 | 1.1 | 0 | 0 | 27.1 | 0 | 8.3 | 12.3 | 0.2 | 0 | 0 | 0 | 26.7 | 1.1 | 27.1 | 8.3 | 12.3 | 0.2 | 0 | 0 | 0 | 21.9 | 53.7 | 817.6
2038.82 | H1a | Superieure_a_800m | GYM_11_17_syst_RCUBbioOptEcl_v2_H1a_900_NRJ | 37.3 | 4.6 | 51.2 | 93 | 114.6 | 74.8 | 0 | 0 | 37.8 | 0 | 0 | 0 | 0.2 | 0 | 0 | 28.6 | 0 | 8.3 | 12.3 | 0.2 | 0 | 0 | 0 | 37.8 | 0.2 | 28.6 | 8.3 | 12.3 | 0.2 | 0 | 0 | 0 | 21 | 66.3 | 496.9
2038.82 | H1b | Entre_0m_et_400m_inclus | GYM_11_17_syst_RCUBbioOptEcl_v2_H1b_100_NRJ | 12.3 | 30.7 | 50.9 | 94 | 104.7 | 78.8 | 0 | 0 | 17.2 | 0 | 0 | 0 | 6 | 0 | 0 | 25.9 | 0 | 8.2 | 12.3 | 0.2 | 0 | 0 | 0 | 17.2 | 6 | 25.9 | 8.2 | 12.3 | 0.2 | 0 | 0 | 0 | 26.8 | 43.1 | 1892.9
2038.82 | H1b | Entre_400m_et_800m_inclus | GYM_11_17_syst_RCUBbioOptEcl_v2_H1b_500_NRJ | 23.2 | 16.8 | 50.8 | 90.8 | 107.8 | 75.2 | 0 | 0 | 26.8 | 0 | 0 | 0 | 2.6 | 0 | 0 | 27.4 | 0 | 8.2 | 12.3 | 0.2 | 0 | 0 | 0 | 26.8 | 2.6 | 27.4 | 8.2 | 12.3 | 0.2 | 0 | 0 | 0 | 23.3 | 54.2 | 1168.3
2038.82 | H1b | Superieure_a_800m | GYM_11_17_syst_RCUBbioOptEcl_v2_H1b_900_NRJ | 38.1 | 8.2 | 50.7 | 97 | 117.7 | 76.8 | 0 | 0 | 39.3 | 0 | 0 | 0 | 0.8 | 0 | 0 | 28.8 | 0 | 8.2 | 12.3 | 0.2 | 0 | 0 | 0 | 39.3 | 0.8 | 28.8 | 8.2 | 12.3 | 0.2 | 0 | 0 | 0 | 21.5 | 68.2 | 694.9
2038.82 | H1c | Entre_0m_et_400m_inclus | GYM_11_17_syst_RCUBbioOptEcl_v2_H1c_100_NRJ | 14.5 | 41.4 | 50.6 | 106.5 | 104.3 | 78.2 | 0 | 0 | 18.2 | 0 | 0 | 0 | 5.9 | 0 | 0 | 25.2 | 0 | 8 | 12.3 | 0.2 | 0 | 0 | 0 | 18.2 | 5.9 | 25.2 | 8 | 12.3 | 0.2 | 0 | 0 | 0 | 26.4 | 43.5 | 1862.8
2038.82 | H1c | Entre_400m_et_800m_inclus | GYM_11_17_syst_RCUBbioOptEcl_v2_H1c_500_NRJ | 25.4 | 23.6 | 50.5 | 99.5 | 107.4 | 74.5 | 0 | 0 | 28 | 0 | 0 | 0 | 2.4 | 0 | 0 | 26.7 | 0 | 8 | 12.3 | 0.2 | 0 | 0 | 0 | 28 | 2.4 | 26.7 | 8 | 12.3 | 0.2 | 0 | 0 | 0 | 22.9 | 54.7 | 1111.5
2038.82 | H1c | Superieure_a_800m | GYM_11_17_syst_RCUBbioOptEcl_v2_H1c_900_NRJ | 39.9 | 10.4 | 50.4 | 100.7 | 115.4 | 75.3 | 0 | 0 | 38.6 | 0 | 0 | 0 | 0.6 | 0 | 0 | 28.2 | 0 | 8 | 12.3 | 0.2 | 0 | 0 | 0 | 38.6 | 0.6 | 28.2 | 8 | 12.3 | 0.2 | 0 | 0 | 0 | 21.1 | 66.8 | 616.3
2038.82 | H2a | Entre_0m_et_400m_inclus | GYM_11_17_syst_RCUBbioOptEcl_v2_H2a_100_NRJ | 7.6 | 16.7 | 49.8 | 74.2 | 86.7 | 64.9 | 0 | 0 | 11.5 | 0 | 0 | 0 | 1.4 | 0 | 0 | 24.8 | 0 | 8 | 12.3 | 0.2 | 0 | 0 | 0 | 11.5 | 1.4 | 24.8 | 8 | 12.3 | 0.2 | 0 | 0 | 0 | 21.9 | 36.3 | 866
2038.82 | H2a | Entre_400m_et_800m_inclus | GYM_11_17_syst_RCUBbioOptEcl_v2_H2a_500_NRJ | 15.5 | 6.7 | 49.7 | 71.9 | 94.4 | 66.6 | 0 | 0 | 20.1 | 0 | 0 | 0 | 0.4 | 0 | 0 | 26.3 | 0 | 8 | 12.3 | 0.2 | 0 | 0 | 0 | 20.1 | 0.4 | 26.3 | 8 | 12.3 | 0.2 | 0 | 0 | 0 | 20.9 | 46.4 | 549.2
2038.82 | H2a | Superieure_a_800m | GYM_11_17_syst_RCUBbioOptEcl_v2_H2a_900_NRJ | 27.9 | 3.9 | 49.7 | 81.4 | 106.2 | 70.7 | 0 | 0 | 31.3 | 0 | 0 | 0 | 0 | 0 | 0 | 27.7 | 0 | 8 | 12.3 | 0.2 | 0 | 0 | 0 | 31.3 | 0 | 27.7 | 8 | 12.3 | 0.2 | 0 | 0 | 0 | 20.5 | 59 | 335.7
2038.82 | H2b | Entre_400m_et_800m_inclus | GYM_11_17_syst_RCUBbioOptEcl_v2_H2b_500_NRJ | 18.2 | 14.7 | 50.2 | 83 | 100.2 | 71.4 | 0 | 0 | 21.7 | 0 | 0 | 0 | 2 | 0 | 0 | 26.4 | 0 | 8.1 | 12.3 | 0.2 | 0 | 0 | 0 | 21.7 | 2 | 26.4 | 8.1 | 12.3 | 0.2 | 0 | 0 | 0 | 22.7 | 48.1 | 994.1
2038.82 | H2b | Superieure_a_800m | GYM_11_17_syst_RCUBbioOptEcl_v2_H2b_900_NRJ | 31.4 | 4.4 | 50.1 | 85.9 | 109.5 | 73.1 | 0 | 0 | 32.8 | 0 | 0 | 0 | 0.6 | 0 | 0 | 27.9 | 0 | 8.1 | 12.3 | 0.2 | 0 | 0 | 0 | 32.8 | 0.6 | 27.9 | 8.1 | 12.3 | 0.2 | 0 | 0 | 0 | 21.2 | 60.6 | 604.8
2038.82 | H2c | Entre_0m_et_400m_inclus | GYM_11_17_syst_RCUBbioOptEcl_v2_H2c_100_NRJ | 4.9 | 40.8 | 48.4 | 94.1 | 95.1 | 75.2 | 0 | 0 | 9.6 | 0 | 0 | 0 | 6.8 | 0 | 0 | 23.6 | 0 | 7.6 | 12.3 | 0.2 | 0 | 0 | 0 | 9.6 | 6.8 | 23.6 | 7.6 | 12.3 | 0.2 | 0 | 0 | 0 | 26.9 | 33.2 | 1933.6
2038.82 | H2c | Entre_400m_et_800m_inclus | GYM_11_17_syst_RCUBbioOptEcl_v2_H2c_500_NRJ | 12.2 | 20.7 | 48.3 | 81.1 | 94.9 | 69.6 | 0 | 0 | 17.1 | 0 | 0 | 0 | 2.8 | 0 | 0 | 25.1 | 0 | 7.6 | 12.3 | 0.2 | 0 | 0 | 0 | 17.1 | 2.8 | 25.1 | 7.6 | 12.3 | 0.2 | 0 | 0 | 0 | 22.9 | 42.2 | 1158.9
2038.82 | H2c | Superieure_a_800m | GYM_11_17_syst_RCUBbioOptEcl_v2_H2c_900_NRJ | 22.7 | 9.7 | 48.2 | 80.5 | 100.4 | 69 | 0 | 0 | 25.6 | 0 | 0 | 0 | 0.9 | 0 | 0 | 26.6 | 0 | 7.6 | 12.3 | 0.2 | 0 | 0 | 0 | 25.6 | 0.9 | 26.6 | 7.6 | 12.3 | 0.2 | 0 | 0 | 0 | 20.9 | 52.2 | 661.3
2038.82 | H2d | Entre_0m_et_400m_inclus | GYM_11_17_syst_RCUBbioOptEcl_v2_H2d_100_NRJ | 7.8 | 78 | 49.2 | 134.9 | 125.6 | 104.3 | 0 | 0 | 12.5 | 0 | 0 | 0 | 19.3 | 0 | 0 | 23 | 0 | 7.4 | 12.3 | 0.2 | 0 | 0 | 0 | 12.5 | 19.3 | 23 | 7.4 | 12.3 | 0.2 | 0 | 0 | 0 | 39.2 | 35.5 | 4452.3
2038.82 | H2d | Entre_400m_et_800m_inclus | GYM_11_17_syst_RCUBbioOptEcl_v2_H2d_500_NRJ | 14.7 | 56.1 | 49.1 | 119.9 | 111.8 | 85.5 | 0 | 0 | 19.3 | 0 | 0 | 0 | 9.7 | 0 | 0 | 24.5 | 0 | 7.4 | 12.3 | 0.2 | 0 | 0 | 0 | 19.3 | 9.7 | 24.5 | 7.4 | 12.3 | 0.2 | 0 | 0 | 0 | 29.6 | 43.8 | 2821.1
2038.82 | H2d | Superieure_a_800m | GYM_11_17_syst_RCUBbioOptEcl_v2_H2d_900_NRJ | 25.2 | 35.8 | 49 | 109.9 | 109.3 | 76.8 | 0 | 0 | 28.1 | 0 | 0 | 0 | 4.1 | 0 | 0 | 26 | 0 | 7.4 | 12.3 | 0.2 | 0 | 0 | 0 | 28.1 | 4.1 | 26 | 7.4 | 12.3 | 0.2 | 0 | 0 | 0 | 24 | 54.1 | 1656.8
2038.82 | H3 | Entre_0m_et_400m_inclus | GYM_11_17_syst_RCUBbioOptEcl_v2_H3_100_NRJ | 3 | 84 | 47.6 | 134.7 | 112.1 | 94.3 | 0 | 0 | 7.4 | 0 | 0 | 0 | 16.3 | 0 | 0 | 22.4 | 0 | 7 | 12.3 | 0.2 | 0 | 0 | 0 | 7.4 | 16.3 | 22.4 | 7 | 12.3 | 0.2 | 0 | 0 | 0 | 35.8 | 29.8 | 3817.3
2038.82 | H3 | Entre_400m_et_800m_inclus | GYM_11_17_syst_RCUBbioOptEcl_v2_H3_500_NRJ | 8.8 | 55.6 | 47.5 | 111.9 | 99.1 | 75.9 | 0 | 0 | 14.8 | 0 | 0 | 0 | 6.8 | 0 | 0 | 23.8 | 0 | 7 | 12.3 | 0.2 | 0 | 0 | 0 | 14.8 | 6.8 | 23.8 | 7 | 12.3 | 0.2 | 0 | 0 | 0 | 26.3 | 38.6 | 2075.4
2038.82 | H3 | Superieure_a_800m | GYM_11_17_syst_RCUBbioOptEcl_v2_H3_900_NRJ | 18.8 | 31.5 | 47.4 | 97.6 | 97.7 | 68.6 | 0 | 0 | 23.3 | 0 | 0 | 0 | 1.8 | 0 | 0 | 25.3 | 0 | 7 | 12.3 | 0.2 | 0 | 0 | 0 | 23.3 | 1.8 | 25.3 | 7 | 12.3 | 0.2 | 0 | 0 | 0 | 21.4 | 48.6 | 940.9
2038.82 | H2b | Entre_0m_et_400m_inclus | GYM_11_17_syst_RCUBbioOptEcl_v2_NRJ | 9.1 | 29.2 | 50.3 | 88.6 | 97.6 | 74.2 | 0 | 0 | 14.1 | 0 | 0 | 0 | 4.8 | 0 | 0 | 24.9 | 0 | 8.1 | 12.3 | 0.2 | 0 | 0 | 0 | 14.1 | 4.8 | 24.9 | 8.1 | 12.3 | 0.2 | 0 | 0 | 0 | 25.5 | 39 | 1587.8
2038.82 | H1a | Entre_0m_et_400m_inclus | GYM_11_18_syst_PACgazBbioOptEcl_v2_H1a_100_NRJ | 14.7 | 20 | 51.3 | 86 | 86.6 | 86.6 | 6.4 | 0 | 0 | 4.3 | 0 | 0 | 2.8 | 0.5 | 0 | 0 | 6.9 | 8.3 | 12.3 | 0.2 | 0 | 0 | 0 | 10.6 | 2.8 | 7.4 | 8.3 | 12.3 | 0.2 | 0 | 6.9 | 0 | 34.7 | 0 | 1231.1
2038.82 | H1a | Entre_400m_et_800m_inclus | GYM_11_18_syst_PACgazBbioOptEcl_v2_H1a_500_NRJ | 24.1 | 10.2 | 51.2 | 85.6 | 95.1 | 95.1 | 10.8 | 0 | 0 | 7 | 0 | 0 | 1.1 | 0.4 | 0 | 0 | 7.6 | 8.3 | 12.3 | 0.2 | 0 | 0 | 0 | 17.8 | 1.1 | 8 | 8.3 | 12.3 | 0.2 | 0 | 11.2 | 0 | 36.5 | 0 | 817.6
2038.82 | H1a | Superieure_a_800m | GYM_11_18_syst_PACgazBbioOptEcl_v2_H1a_900_NRJ | 37.3 | 4.6 | 51.2 | 93 | 106.7 | 106.7 | 16.7 | 0 | 0 | 9.5 | 0 | 0 | 0.2 | 0.4 | 0 | 0 | 8.4 | 8.3 | 12.3 | 0.2 | 0 | 0 | 0 | 26.2 | 0.2 | 8.8 | 8.3 | 12.3 | 0.2 | 0 | 17.1 | 0 | 38.9 | 0 | 496.9
2038.82 | H1b | Entre_0m_et_400m_inclus | GYM_11_18_syst_PACgazBbioOptEcl_v2_H1b_100_NRJ | 12.3 | 30.7 | 50.9 | 94 | 94.8 | 94.8 | 6.3 | 0 | 0 | 4.6 | 0 | 0 | 6 | 0.4 | 0 | 0 | 6.9 | 8.2 | 12.3 | 0.2 | 0 | 0 | 0 | 11 | 6 | 7.3 | 8.2 | 12.3 | 0.2 | 0 | 6.8 | 0 | 38.3 | 0 | 1892.9
2038.82 | H1b | Entre_400m_et_800m_inclus | GYM_11_18_syst_PACgazBbioOptEcl_v2_H1b_500_NRJ | 23.2 | 16.8 | 50.8 | 90.8 | 98.4 | 98.4 | 10.9 | 0 | 0 | 6.9 | 0 | 0 | 2.6 | 0.4 | 0 | 0 | 7.6 | 8.2 | 12.3 | 0.2 | 0 | 0 | 0 | 17.9 | 2.6 | 8 | 8.2 | 12.3 | 0.2 | 0 | 11.3 | 0 | 37.9 | 0 | 1168.3
2038.82 | H1b | Superieure_a_800m | GYM_11_18_syst_PACgazBbioOptEcl_v2_H1b_900_NRJ | 38.1 | 8.2 | 50.7 | 97 | 109.3 | 109.3 | 17.2 | 0 | 0 | 9.9 | 0 | 0 | 0.8 | 0.4 | 0 | 0 | 8.5 | 8.2 | 12.3 | 0.2 | 0 | 0 | 0 | 27.1 | 0.8 | 8.8 | 8.2 | 12.3 | 0.2 | 0 | 17.6 | 0 | 39.9 | 0 | 694.9
2038.82 | H1c | Entre_0m_et_400m_inclus | GYM_11_18_syst_PACgazBbioOptEcl_v2_H1c_100_NRJ | 14.5 | 41.4 | 50.6 | 106.5 | 94.8 | 94.8 | 6.8 | 0 | 0 | 4.9 | 0 | 0 | 5.9 | 0.4 | 0 | 0 | 6.8 | 8 | 12.3 | 0.2 | 0 | 0 | 0 | 11.7 | 5.9 | 7.1 | 8 | 12.3 | 0.2 | 0 | 7.2 | 0 | 38.1 | 0 | 1862.8
2038.82 | H1c | Entre_400m_et_800m_inclus | GYM_11_18_syst_PACgazBbioOptEcl_v2_H1c_500_NRJ | 25.4 | 23.6 | 50.5 | 99.5 | 98.4 | 98.4 | 11.5 | 0 | 0 | 7.2 | 0 | 0 | 2.4 | 0.4 | 0 | 0 | 7.5 | 8 | 12.3 | 0.2 | 0 | 0 | 0 | 18.8 | 2.4 | 7.8 | 8 | 12.3 | 0.2 | 0 | 11.9 | 0 | 37.6 | 0 | 1111.5
2038.82 | H1c | Superieure_a_800m | GYM_11_18_syst_PACgazBbioOptEcl_v2_H1c_900_NRJ | 39.9 | 10.4 | 50.4 | 100.7 | 107.3 | 107.3 | 17.1 | 0 | 0 | 9.7 | 0 | 0 | 0.6 | 0.4 | 0 | 0 | 8.2 | 8 | 12.3 | 0.2 | 0 | 0 | 0 | 26.8 | 0.6 | 8.6 | 8 | 12.3 | 0.2 | 0 | 17.5 | 0 | 39 | 0 | 616.3
2038.82 | H2a | Entre_0m_et_400m_inclus | GYM_11_18_syst_PACgazBbioOptEcl_v2_H2a_100_NRJ | 7.6 | 16.7 | 49.8 | 74.2 | 77.1 | 77.1 | 3.8 | 0 | 0 | 3.2 | 0 | 0 | 1.4 | 0.5 | 0 | 0 | 6.5 | 8 | 12.3 | 0.2 | 0 | 0 | 0 | 7 | 1.4 | 7 | 8 | 12.3 | 0.2 | 0 | 4.3 | 0 | 31.6 | 0 | 866
2038.82 | H2a | Entre_400m_et_800m_inclus | GYM_11_18_syst_PACgazBbioOptEcl_v2_H2a_500_NRJ | 15.5 | 6.7 | 49.7 | 71.9 | 85 | 85 | 7.5 | 0 | 0 | 5.4 | 0 | 0 | 0.4 | 0.4 | 0 | 0 | 7.2 | 8 | 12.3 | 0.2 | 0 | 0 | 0 | 12.9 | 0.4 | 7.7 | 8 | 12.3 | 0.2 | 0 | 7.9 | 0 | 33.5 | 0 | 549.2
2038.82 | H2a | Superieure_a_800m | GYM_11_18_syst_PACgazBbioOptEcl_v2_H2a_900_NRJ | 27.9 | 3.9 | 49.7 | 81.4 | 97.5 | 97.5 | 12.9 | 0 | 0 | 8.1 | 0 | 0 | 0 | 0.4 | 0 | 0 | 8 | 8 | 12.3 | 0.2 | 0 | 0 | 0 | 21 | 0 | 8.4 | 8 | 12.3 | 0.2 | 0 | 13.3 | 0 | 36.6 | 0 | 335.7
2038.82 | H2b | Entre_400m_et_800m_inclus | GYM_11_18_syst_PACgazBbioOptEcl_v2_H2b_500_NRJ | 18.2 | 14.7 | 50.2 | 83 | 90.7 | 90.7 | 9 | 0 | 0 | 5.4 | 0 | 0 | 2 | 0.5 | 0 | 0 | 7.3 | 8.1 | 12.3 | 0.2 | 0 | 0 | 0 | 14.4 | 2 | 7.7 | 8.1 | 12.3 | 0.2 | 0 | 9.4 | 0 | 35.4 | 0 | 994.1
2038.82 | H2b | Superieure_a_800m | GYM_11_18_syst_PACgazBbioOptEcl_v2_H2b_900_NRJ | 31.4 | 4.4 | 50.1 | 85.9 | 100.7 | 100.7 | 14.4 | 0 | 0 | 8 | 0 | 0 | 0.6 | 0.4 | 0 | 0 | 8.1 | 8.1 | 12.3 | 0.2 | 0 | 0 | 0 | 22.5 | 0.6 | 8.5 | 8.1 | 12.3 | 0.2 | 0 | 14.8 | 0 | 37.4 | 0 | 604.8
2038.82 | H2c | Entre_0m_et_400m_inclus | GYM_11_18_syst_PACgazBbioOptEcl_v2_H2c_100_NRJ | 4.9 | 40.8 | 48.4 | 94.1 | 85.7 | 85.7 | 2.6 | 0 | 0 | 2.9 | 0 | 0 | 6.8 | 0.5 | 0 | 0 | 6.1 | 7.6 | 12.3 | 0.2 | 0 | 0 | 0 | 5.5 | 6.8 | 6.6 | 7.6 | 12.3 | 0.2 | 0 | 3.1 | 0 | 35.9 | 0 | 1933.6
2038.82 | H2c | Entre_400m_et_800m_inclus | GYM_11_18_syst_PACgazBbioOptEcl_v2_H2c_500_NRJ | 12.2 | 20.7 | 48.3 | 81.1 | 85.7 | 85.7 | 5.8 | 0 | 0 | 4.9 | 0 | 0 | 2.8 | 0.4 | 0 | 0 | 6.8 | 7.6 | 12.3 | 0.2 | 0 | 0 | 0 | 10.7 | 2.8 | 7.2 | 7.6 | 12.3 | 0.2 | 0 | 6.3 | 0 | 34.5 | 0 | 1158.9
2038.82 | H2c | Superieure_a_800m | GYM_11_18_syst_PACgazBbioOptEcl_v2_H2c_900_NRJ | 22.7 | 9.7 | 48.2 | 80.5 | 91.8 | 91.8 | 10.1 | 0 | 0 | 6.9 | 0 | 0 | 0.9 | 0.4 | 0 | 0 | 7.5 | 7.6 | 12.3 | 0.2 | 0 | 0 | 0 | 17 | 0.9 | 7.9 | 7.6 | 12.3 | 0.2 | 0 | 10.5 | 0 | 35.3 | 0 | 661.3
2038.82 | H2d | Entre_0m_et_400m_inclus | GYM_11_18_syst_PACgazBbioOptEcl_v2_H2d_100_NRJ | 7.8 | 78 | 49.2 | 134.9 | 116.7 | 116.7 | 4.2 | 0 | 0 | 3.6 | 0 | 0 | 19.3 | 0.4 | 0 | 0 | 6 | 7.4 | 12.3 | 0.2 | 0 | 0 | 0 | 7.8 | 19.3 | 6.4 | 7.4 | 12.3 | 0.2 | 0 | 4.6 | 0 | 48.7 | 0 | 4452.3
2038.82 | H2d | Entre_400m_et_800m_inclus | GYM_11_18_syst_PACgazBbioOptEcl_v2_H2d_500_NRJ | 14.7 | 56.1 | 49.1 | 119.9 | 103.2 | 103.2 | 7.4 | 0 | 0 | 5.3 | 0 | 0 | 9.7 | 0.4 | 0 | 0 | 6.6 | 7.4 | 12.3 | 0.2 | 0 | 0 | 0 | 12.7 | 9.7 | 7.1 | 7.4 | 12.3 | 0.2 | 0 | 7.8 | 0 | 41.4 | 0 | 2821.1
2038.82 | H2d | Superieure_a_800m | GYM_11_18_syst_PACgazBbioOptEcl_v2_H2d_900_NRJ | 25.2 | 35.8 | 49 | 109.9 | 101.3 | 101.3 | 11.7 | 0 | 0 | 7.5 | 0 | 0 | 4.1 | 0.4 | 0 | 0 | 7.3 | 7.4 | 12.3 | 0.2 | 0 | 0 | 0 | 19.2 | 4.1 | 7.7 | 7.4 | 12.3 | 0.2 | 0 | 12.2 | 0 | 38.8 | 0 | 1656.8
2038.82 | H3 | Entre_0m_et_400m_inclus | GYM_11_18_syst_PACgazBbioOptEcl_v2_H3_100_NRJ | 3 | 84 | 47.6 | 134.7 | 102.6 | 102.6 | 1.8 | 0 | 0 | 2.3 | 0 | 0 | 16.3 | 0.5 | 0 | 0 | 5.6 | 7 | 12.3 | 0.2 | 0 | 0 | 0 | 4 | 16.3 | 6 | 7 | 12.3 | 0.2 | 0 | 2.2 | 0 | 43.6 | 0 | 3817.3
2038.82 | H3 | Entre_400m_et_800m_inclus | GYM_11_18_syst_PACgazBbioOptEcl_v2_H3_500_NRJ | 8.8 | 55.6 | 47.5 | 111.9 | 89.4 | 89.4 | 5.1 | 0 | 0 | 4.1 | 0 | 0 | 6.8 | 0.4 | 0 | 0 | 6.1 | 7 | 12.3 | 0.2 | 0 | 0 | 0 | 9.1 | 6.8 | 6.5 | 7 | 12.3 | 0.2 | 0 | 5.5 | 0 | 36.5 | 0 | 2075.4
2038.82 | H3 | Superieure_a_800m | GYM_11_18_syst_PACgazBbioOptEcl_v2_H3_900_NRJ | 18.8 | 31.5 | 47.4 | 97.6 | 88.4 | 88.4 | 9.8 | 0 | 0 | 5.8 | 0 | 0 | 1.8 | 0.4 | 0 | 0 | 6.8 | 7 | 12.3 | 0.2 | 0 | 0 | 0 | 15.6 | 1.8 | 7.2 | 7 | 12.3 | 0.2 | 0 | 10.2 | 0 | 34 | 0 | 940.9
2038.82 | H2b | Entre_0m_et_400m_inclus | GYM_11_18_syst_PACgazBbioOptEcl_v2_NRJ | 9.1 | 29.2 | 50.3 | 88.6 | 87.8 | 87.8 | 5.1 | 0 | 0 | 3.7 | 0 | 0 | 4.8 | 0.4 | 0 | 0 | 6.6 | 8.1 | 12.3 | 0.2 | 0 | 0 | 0 | 8.8 | 4.8 | 7 | 8.1 | 12.3 | 0.2 | 0 | 5.6 | 0 | 35.7 | 0 | 1587.8
2038.82 | H1a | Entre_0m_et_400m_inclus | GYM_11_19_syst_gazboisBbioOptEcl_v2_H1a_100_NRJ | 14.7 | 20 | 51.3 | 86 | 104.2 | 57.6 | 2.6 | 15 | 0 | 0.1 | 0 | 0 | 2.8 | 0.5 | 31.6 | 0 | 0.1 | 8.3 | 12.3 | 0.2 | 0 | 0 | 0 | 17.7 | 2.8 | 32.2 | 8.3 | 12.3 | 0.2 | 0 | 3.1 | 46.7 | 23.7 | 0 | 1231.1
2038.82 | H1a | Entre_400m_et_800m_inclus | GYM_11_19_syst_gazboisBbioOptEcl_v2_H1a_500_NRJ | 24.1 | 10.2 | 51.2 | 85.6 | 112.2 | 55.6 | 4.5 | 24.5 | 0 | 0.1 | 0 | 0 | 1.1 | 0.4 | 32.1 | 0 | 0.1 | 8.3 | 12.3 | 0.2 | 0 | 0 | 0 | 29.2 | 1.1 | 32.5 | 8.3 | 12.3 | 0.2 | 0 | 4.9 | 56.6 | 22.1 | 0 | 817.6
2038.82 | H1a | Superieure_a_800m | GYM_11_19_syst_gazboisBbioOptEcl_v2_H1a_900_NRJ | 37.3 | 4.6 | 51.2 | 93 | 123 | 56.6 | 7.4 | 33 | 0 | 0.1 | 0 | 0 | 0.2 | 0.4 | 33.4 | 0 | 0.1 | 8.3 | 12.3 | 0.2 | 0 | 0 | 0 | 40.6 | 0.2 | 33.8 | 8.3 | 12.3 | 0.2 | 0 | 7.8 | 66.4 | 21.2 | 0 | 496.9
2038.82 | H1b | Entre_0m_et_400m_inclus | GYM_11_19_syst_gazboisBbioOptEcl_v2_H1b_100_NRJ | 12.3 | 30.7 | 50.9 | 94 | 112.8 | 64.8 | 2.4 | 16.7 | 0 | 0.1 | 0 | 0 | 6 | 0.4 | 31.4 | 0 | 0.1 | 8.2 | 12.3 | 0.2 | 0 | 0 | 0 | 19.2 | 6 | 31.9 | 8.2 | 12.3 | 0.2 | 0 | 2.8 | 48.1 | 26.9 | 0 | 1892.9
2038.82 | H1b | Entre_400m_et_800m_inclus | GYM_11_19_syst_gazboisBbioOptEcl_v2_H1b_500_NRJ | 23.2 | 16.8 | 50.8 | 90.8 | 116 | 58.6 | 4.3 | 24.9 | 0 | 0.1 | 0 | 0 | 2.6 | 0.4 | 32.4 | 0 | 0.1 | 8.2 | 12.3 | 0.2 | 0 | 0 | 0 | 29.3 | 2.6 | 32.8 | 8.2 | 12.3 | 0.2 | 0 | 4.7 | 57.3 | 23.5 | 0 | 1168.3
2038.82 | H1b | Superieure_a_800m | GYM_11_19_syst_gazboisBbioOptEcl_v2_H1b_900_NRJ | 38.1 | 8.2 | 50.7 | 97 | 126 | 57.9 | 7.6 | 34.6 | 0 | 0.1 | 0 | 0 | 0.8 | 0.3 | 33.5 | 0 | 0.1 | 8.2 | 12.3 | 0.2 | 0 | 0 | 0 | 42.3 | 0.8 | 33.9 | 8.2 | 12.3 | 0.2 | 0 | 7.9 | 68 | 21.7 | 0 | 694.9
2038.82 | H1c | Entre_0m_et_400m_inclus | GYM_11_19_syst_gazboisBbioOptEcl_v2_H1c_100_NRJ | 14.5 | 41.4 | 50.6 | 106.5 | 112.3 | 63.6 | 2.1 | 18.3 | 0 | 0.1 | 0 | 0 | 5.9 | 0.4 | 30.3 | 0 | 0.1 | 8 | 12.3 | 0.2 | 0 | 0 | 0 | 20.5 | 5.9 | 30.8 | 8 | 12.3 | 0.2 | 0 | 2.5 | 48.7 | 26.6 | 0 | 1862.8
2038.82 | H1c | Entre_400m_et_800m_inclus | GYM_11_19_syst_gazboisBbioOptEcl_v2_H1c_500_NRJ | 25.4 | 23.6 | 50.5 | 99.5 | 115.5 | 57.9 | 4.5 | 26.1 | 0 | 0.1 | 0 | 0 | 2.4 | 0.3 | 31.5 | 0 | 0.1 | 8 | 12.3 | 0.2 | 0 | 0 | 0 | 30.7 | 2.4 | 31.9 | 8 | 12.3 | 0.2 | 0 | 4.8 | 57.6 | 23.1 | 0 | 1111.5
2038.82 | H1c | Superieure_a_800m | GYM_11_19_syst_gazboisBbioOptEcl_v2_H1c_900_NRJ | 39.9 | 10.4 | 50.4 | 100.7 | 123.7 | 57 | 7.6 | 33.8 | 0 | 0.1 | 0 | 0 | 0.6 | 0.3 | 32.8 | 0 | 0.1 | 8 | 12.3 | 0.2 | 0 | 0 | 0 | 41.5 | 0.6 | 33.3 | 8 | 12.3 | 0.2 | 0 | 7.9 | 66.7 | 21.3 | 0 | 616.3
2038.82 | H2a | Entre_0m_et_400m_inclus | GYM_11_19_syst_gazboisBbioOptEcl_v2_H2a_100_NRJ | 7.6 | 16.7 | 49.8 | 74.2 | 94.9 | 52.3 | 1.2 | 11.7 | 0 | 0 | 0 | 0 | 1.4 | 0.5 | 30.8 | 0 | 0.1 | 8 | 12.3 | 0.2 | 0 | 0 | 0 | 12.9 | 1.4 | 31.4 | 8 | 12.3 | 0.2 | 0 | 1.7 | 42.6 | 22 | 0 | 866
2038.82 | H2a | Entre_400m_et_800m_inclus | GYM_11_19_syst_gazboisBbioOptEcl_v2_H2a_500_NRJ | 15.5 | 6.7 | 49.7 | 71.9 | 102.6 | 51.4 | 2.6 | 19.7 | 0 | 0.1 | 0 | 0 | 0.4 | 0.4 | 31.5 | 0 | 0.1 | 8 | 12.3 | 0.2 | 0 | 0 | 0 | 22.3 | 0.4 | 32 | 8 | 12.3 | 0.2 | 0 | 3 | 51.2 | 21 | 0 | 549.2
2038.82 | H2a | Superieure_a_800m | GYM_11_19_syst_gazboisBbioOptEcl_v2_H2a_900_NRJ | 27.9 | 3.9 | 49.7 | 81.4 | 114.4 | 53.1 | 5.2 | 28.8 | 0 | 0.1 | 0 | 0 | 0 | 0.4 | 32.5 | 0 | 0.1 | 8 | 12.3 | 0.2 | 0 | 0 | 0 | 34.1 | 0 | 32.9 | 8 | 12.3 | 0.2 | 0 | 5.6 | 61.3 | 20.7 | 0 | 335.7
2038.82 | H2b | Entre_400m_et_800m_inclus | GYM_11_19_syst_gazboisBbioOptEcl_v2_H2b_500_NRJ | 18.2 | 14.7 | 50.2 | 83 | 108.5 | 56.2 | 3.3 | 20.4 | 0 | 0.1 | 0 | 0 | 2 | 0.4 | 31.9 | 0 | 0.1 | 8.1 | 12.3 | 0.2 | 0 | 0 | 0 | 23.8 | 2 | 32.4 | 8.1 | 12.3 | 0.2 | 0 | 3.8 | 52.2 | 22.8 | 0 | 994.1
2038.82 | H2b | Superieure_a_800m | GYM_11_19_syst_gazboisBbioOptEcl_v2_H2b_900_NRJ | 31.4 | 4.4 | 50.1 | 85.9 | 117.7 | 55.9 | 6.3 | 29 | 0 | 0.1 | 0 | 0 | 0.6 | 0.4 | 32.8 | 0 | 0.1 | 8.1 | 12.3 | 0.2 | 0 | 0 | 0 | 35.4 | 0.6 | 33.3 | 8.1 | 12.3 | 0.2 | 0 | 6.6 | 61.8 | 21.4 | 0 | 604.8
2038.82 | H2c | Entre_0m_et_400m_inclus | GYM_11_19_syst_gazboisBbioOptEcl_v2_H2c_100_NRJ | 4.9 | 40.8 | 48.4 | 94.1 | 103.2 | 63.5 | 0.8 | 10.3 | 0 | 0 | 0 | 0 | 6.8 | 0.5 | 29.5 | 0 | 0.1 | 7.6 | 12.3 | 0.2 | 0 | 0 | 0 | 11.1 | 6.8 | 30 | 7.6 | 12.3 | 0.2 | 0 | 1.3 | 39.7 | 27 | 0 | 1933.6
2038.82 | H2c | Entre_400m_et_800m_inclus | GYM_11_19_syst_gazboisBbioOptEcl_v2_H2c_500_NRJ | 12.2 | 20.7 | 48.3 | 81.1 | 103.1 | 55.3 | 1.8 | 17.2 | 0 | 0.1 | 0 | 0 | 2.8 | 0.4 | 30.6 | 0 | 0.1 | 7.6 | 12.3 | 0.2 | 0 | 0 | 0 | 19 | 2.8 | 31.1 | 7.6 | 12.3 | 0.2 | 0 | 2.2 | 47.8 | 23.1 | 0 | 1158.9
2038.82 | H2c | Superieure_a_800m | GYM_11_19_syst_gazboisBbioOptEcl_v2_H2c_900_NRJ | 22.7 | 9.7 | 48.2 | 80.5 | 108.6 | 52.9 | 3.9 | 24 | 0 | 0.1 | 0 | 0 | 0.9 | 0.4 | 31.7 | 0 | 0.1 | 7.6 | 12.3 | 0.2 | 0 | 0 | 0 | 28 | 0.9 | 32.2 | 7.6 | 12.3 | 0.2 | 0 | 4.3 | 55.7 | 21.1 | 0 | 661.3
2038.82 | H2d | Entre_0m_et_400m_inclus | GYM_11_19_syst_gazboisBbioOptEcl_v2_H2d_100_NRJ | 7.8 | 78 | 49.2 | 134.9 | 133.6 | 92.2 | 1.4 | 12.7 | 0 | 0 | 0 | 0 | 19.3 | 0.4 | 28.8 | 0 | 0.1 | 7.4 | 12.3 | 0.2 | 0 | 0 | 0 | 14.1 | 19.3 | 29.3 | 7.4 | 12.3 | 0.2 | 0 | 1.8 | 41.4 | 39.3 | 0 | 4452.3
2038.82 | H2d | Entre_400m_et_800m_inclus | GYM_11_19_syst_gazboisBbioOptEcl_v2_H2d_500_NRJ | 14.7 | 56.1 | 49.1 | 119.9 | 119.9 | 71.9 | 3.1 | 18 | 0 | 0.1 | 0 | 0 | 9.7 | 0.4 | 30 | 0 | 0.1 | 7.4 | 12.3 | 0.2 | 0 | 0 | 0 | 21.2 | 9.7 | 30.5 | 7.4 | 12.3 | 0.2 | 0 | 3.5 | 48 | 29.7 | 0 | 2821.1
2038.82 | H2d | Superieure_a_800m | GYM_11_19_syst_gazboisBbioOptEcl_v2_H2d_900_NRJ | 25.2 | 35.8 | 49 | 109.9 | 117.5 | 61.5 | 5.5 | 24.7 | 0 | 0.1 | 0 | 0 | 4.1 | 0.4 | 31.3 | 0 | 0.1 | 7.4 | 12.3 | 0.2 | 0 | 0 | 0 | 30.3 | 4.1 | 31.8 | 7.4 | 12.3 | 0.2 | 0 | 5.9 | 56 | 24.2 | 0 | 1656.8
2038.82 | H3 | Entre_0m_et_400m_inclus | GYM_11_19_syst_gazboisBbioOptEcl_v2_H3_100_NRJ | 3 | 84 | 47.6 | 134.7 | 120.1 | 83.6 | 0.5 | 8.2 | 0 | 0 | 0 | 0 | 16.3 | 0.5 | 28.3 | 0 | 0.1 | 7 | 12.3 | 0.2 | 0 | 0 | 0 | 8.7 | 16.3 | 28.9 | 7 | 12.3 | 0.2 | 0 | 0.9 | 36.6 | 35.9 | 0 | 3817.3
2038.82 | H3 | Entre_400m_et_800m_inclus | GYM_11_19_syst_gazboisBbioOptEcl_v2_H3_500_NRJ | 8.8 | 55.6 | 47.5 | 111.9 | 107.1 | 62.7 | 1.6 | 15.2 | 0 | 0.1 | 0 | 0 | 6.8 | 0.4 | 29.2 | 0 | 0.1 | 7 | 12.3 | 0.2 | 0 | 0 | 0 | 16.8 | 6.8 | 29.7 | 7 | 12.3 | 0.2 | 0 | 2 | 44.4 | 26.4 | 0 | 2075.4
2038.82 | H3 | Superieure_a_800m | GYM_11_19_syst_gazboisBbioOptEcl_v2_H3_900_NRJ | 18.8 | 31.5 | 47.4 | 97.6 | 105.9 | 53.6 | 3.7 | 21.6 | 0 | 0.1 | 0 | 0 | 1.8 | 0.4 | 30.6 | 0 | 0.1 | 7 | 12.3 | 0.2 | 0 | 0 | 0 | 25.4 | 1.8 | 31.1 | 7 | 12.3 | 0.2 | 0 | 4.1 | 52.3 | 21.5 | 0 | 940.9
2038.82 | H2b | Entre_0m_et_400m_inclus | GYM_11_19_syst_gazboisBbioOptEcl_v2_NRJ | 9.1 | 29.2 | 50.3 | 88.6 | 105.7 | 61.1 | 1.7 | 14.2 | 0 | 0 | 0 | 0 | 4.8 | 0.4 | 30.5 | 0 | 0.1 | 8.1 | 12.3 | 0.2 | 0 | 0 | 0 | 15.9 | 4.8 | 31 | 8.1 | 12.3 | 0.2 | 0 | 2.1 | 44.7 | 25.6 | 0 | 1587.8
2038.82 | H1a | Entre_0m_et_400m_inclus | GYM_11_30_perf_Bbio_v2_H1a_100_NRJ | 14.7 | 20 | 51.3 | 86 | 108.4 | 108.4 | 14.9 | 0 | 0 | 0 | 0 | 0 | 2.9 | 25.6 | 0 | 0 | 0.1 | 14 | 12.3 | 0.2 | 0 | 0 | 0 | 15 | 2.9 | 25.7 | 14 | 12.3 | 0.2 | 0 | 40.6 | 0 | 29.5 | 0 | 1270.8
2038.82 | H1a | Entre_400m_et_800m_inclus | GYM_11_30_perf_Bbio_v2_H1a_500_NRJ | 24.1 | 10.2 | 51.2 | 85.6 | 115.6 | 115.6 | 24.8 | 0 | 0 | 0.1 | 0 | 0 | 1.2 | 26.8 | 0 | 0 | 0.1 | 14 | 12.3 | 0.2 | 0 | 0 | 0 | 24.9 | 1.2 | 26.9 | 14 | 12.3 | 0.2 | 0 | 51.7 | 0 | 27.8 | 0 | 844.6
2038.82 | H1a | Superieure_a_800m | GYM_11_30_perf_Bbio_v2_H1a_900_NRJ | 37.3 | 4.6 | 51.2 | 93 | 125.2 | 125.2 | 35.1 | 0 | 0 | 0.1 | 0 | 0 | 0.3 | 28.3 | 0 | 0 | 0.1 | 14 | 12.3 | 0.2 | 0 | 0 | 0 | 35.2 | 0.3 | 28.3 | 14 | 12.3 | 0.2 | 0 | 63.4 | 0 | 26.9 | 0 | 514.7
2038.82 | H1b | Entre_0m_et_400m_inclus | GYM_11_30_perf_Bbio_v2_H1b_100_NRJ | 12.3 | 30.7 | 50.9 | 94 | 116.9 | 116.9 | 15.8 | 0 | 0 | 0 | 0 | 0 | 6.3 | 25.7 | 0 | 0 | 0.1 | 13.9 | 12.3 | 0.2 | 0 | 0 | 0 | 15.9 | 6.3 | 25.8 | 13.9 | 12.3 | 0.2 | 0 | 41.6 | 0 | 32.8 | 0 | 1956.1
2038.82 | H1b | Entre_400m_et_800m_inclus | GYM_11_30_perf_Bbio_v2_H1b_500_NRJ | 23.2 | 16.8 | 50.8 | 90.8 | 118.9 | 118.9 | 24.6 | 0 | 0 | 0.1 | 0 | 0 | 2.7 | 27.1 | 0 | 0 | 0.1 | 13.9 | 12.3 | 0.2 | 0 | 0 | 0 | 24.7 | 2.7 | 27.2 | 13.9 | 12.3 | 0.2 | 0 | 51.8 | 0 | 29.2 | 0 | 1209.5
2038.82 | H1b | Superieure_a_800m | GYM_11_30_perf_Bbio_v2_H1b_900_NRJ | 38.1 | 8.2 | 50.7 | 97 | 128.2 | 128.2 | 36.8 | 0 | 0 | 0.1 | 0 | 0 | 0.9 | 28.5 | 0 | 0 | 0.1 | 13.8 | 12.3 | 0.2 | 0 | 0 | 0 | 36.8 | 0.9 | 28.5 | 13.8 | 12.3 | 0.2 | 0 | 65.2 | 0 | 27.4 | 0 | 721.7
2038.82 | H1c | Entre_0m_et_400m_inclus | GYM_11_30_perf_Bbio_v2_H1c_100_NRJ | 14.5 | 41.4 | 50.6 | 106.5 | 116.3 | 116.3 | 16.3 | 0 | 0 | 0 | 0 | 0 | 6.2 | 25.1 | 0 | 0 | 0.1 | 13.8 | 12.3 | 0.2 | 0 | 0 | 0 | 16.3 | 6.2 | 25.2 | 13.8 | 12.3 | 0.2 | 0 | 41.4 | 0 | 32.6 | 0 | 1928.6
2038.82 | H1c | Entre_400m_et_800m_inclus | GYM_11_30_perf_Bbio_v2_H1c_500_NRJ | 25.4 | 23.6 | 50.5 | 99.5 | 119.1 | 119.1 | 26.2 | 0 | 0 | 0.1 | 0 | 0 | 2.5 | 26.4 | 0 | 0 | 0.1 | 13.8 | 12.3 | 0.2 | 0 | 0 | 0 | 26.2 | 2.5 | 26.4 | 13.8 | 12.3 | 0.2 | 0 | 52.6 | 0 | 28.9 | 0 | 1157.8
2038.82 | H1c | Superieure_a_800m | GYM_11_30_perf_Bbio_v2_H1c_900_NRJ | 39.9 | 10.4 | 50.4 | 100.7 | 126.1 | 126.1 | 36 | 0 | 0 | 0.1 | 0 | 0 | 0.7 | 27.8 | 0 | 0 | 0.1 | 13.8 | 12.3 | 0.2 | 0 | 0 | 0 | 36.1 | 0.7 | 27.9 | 13.8 | 12.3 | 0.2 | 0 | 63.8 | 0 | 27.1 | 0 | 641.3
2038.82 | H2a | Entre_0m_et_400m_inclus | GYM_11_30_perf_Bbio_v2_H2a_100_NRJ | 7.6 | 16.7 | 49.8 | 74.2 | 99 | 99 | 10.5 | 0 | 0 | 0 | 0 | 0 | 1.5 | 24.8 | 0 | 0 | 0.1 | 13.6 | 12.3 | 0.2 | 0 | 0 | 0 | 10.5 | 1.5 | 24.9 | 13.6 | 12.3 | 0.2 | 0 | 35.3 | 0 | 27.7 | 0 | 901.1
2038.82 | H2a | Entre_400m_et_800m_inclus | GYM_11_30_perf_Bbio_v2_H2a_500_NRJ | 15.5 | 6.7 | 49.7 | 71.9 | 103.9 | 103.9 | 16.4 | 0 | 0 | 0 | 0 | 0 | 0.4 | 26.3 | 0 | 0 | 0.1 | 13.6 | 12.3 | 0.2 | 0 | 0 | 0 | 16.4 | 0.4 | 26.3 | 13.6 | 12.3 | 0.2 | 0 | 42.7 | 0 | 26.6 | 0 | 571.1
2038.82 | H2a | Superieure_a_800m | GYM_11_30_perf_Bbio_v2_H2a_900_NRJ | 27.9 | 3.9 | 49.7 | 81.4 | 116.7 | 116.7 | 29 | 0 | 0 | 0.1 | 0 | 0 | 0 | 27.5 | 0 | 0 | 0.1 | 13.6 | 12.3 | 0.2 | 0 | 0 | 0 | 29.1 | 0 | 27.5 | 13.6 | 12.3 | 0.2 | 0 | 56.5 | 0 | 26.2 | 0 | 349.8
2038.82 | H2b | Entre_400m_et_800m_inclus | GYM_11_30_perf_Bbio_v2_H2b_500_NRJ | 18.2 | 14.7 | 50.2 | 83 | 111.9 | 111.9 | 20.2 | 0 | 0 | 0 | 0 | 0 | 2.1 | 26.3 | 0 | 0 | 0.1 | 13.7 | 12.3 | 0.2 | 0 | 0 | 0 | 20.3 | 2.1 | 26.3 | 13.7 | 12.3 | 0.2 | 0 | 46.5 | 0 | 28.4 | 0 | 1028.2
2038.82 | H2b | Superieure_a_800m | GYM_11_30_perf_Bbio_v2_H2b_900_NRJ | 31.4 | 4.4 | 50.1 | 85.9 | 119.9 | 119.9 | 30.2 | 0 | 0 | 0.1 | 0 | 0 | 0.7 | 27.6 | 0 | 0 | 0.1 | 13.7 | 12.3 | 0.2 | 0 | 0 | 0 | 30.2 | 0.7 | 27.7 | 13.7 | 12.3 | 0.2 | 0 | 57.8 | 0 | 27 | 0 | 628.8
2038.82 | H2c | Entre_0m_et_400m_inclus | GYM_11_30_perf_Bbio_v2_H2c_100_NRJ | 4.9 | 40.8 | 48.4 | 94.1 | 108.1 | 108.1 | 8.8 | 0 | 0 | 0 | 0 | 0 | 7.2 | 23.6 | 0 | 0 | 0.1 | 13.2 | 12.3 | 0.2 | 0 | 0 | 0 | 8.8 | 7.2 | 23.6 | 13.2 | 12.3 | 0.2 | 0 | 32.4 | 0 | 32.9 | 0 | 2013.7
2038.82 | H2c | Entre_400m_et_800m_inclus | GYM_11_30_perf_Bbio_v2_H2c_500_NRJ | 12.2 | 20.7 | 48.3 | 81.1 | 107.1 | 107.1 | 15.9 | 0 | 0 | 0 | 0 | 0 | 3 | 25 | 0 | 0 | 0.1 | 13.2 | 12.3 | 0.2 | 0 | 0 | 0 | 15.9 | 3 | 25 | 13.2 | 12.3 | 0.2 | 0 | 40.8 | 0 | 28.8 | 0 | 1212.9
2038.82 | H2c | Superieure_a_800m | GYM_11_30_perf_Bbio_v2_H2c_900_NRJ | 22.7 | 9.7 | 48.2 | 80.5 | 111.4 | 111.4 | 23.6 | 0 | 0 | 0 | 0 | 0 | 0.9 | 26.4 | 0 | 0 | 0.1 | 13.1 | 12.3 | 0.2 | 0 | 0 | 0 | 23.6 | 0.9 | 26.5 | 13.1 | 12.3 | 0.2 | 0 | 50 | 0 | 26.7 | 0 | 690.7
2038.82 | H2d | Entre_0m_et_400m_inclus | GYM_11_30_perf_Bbio_v2_H2d_100_NRJ | 7.8 | 78 | 49.2 | 134.9 | 140.1 | 140.1 | 11.5 | 0 | 0 | 0 | 0 | 0 | 20 | 23 | 0 | 0 | 0.1 | 13.4 | 12.3 | 0.2 | 0 | 0 | 0 | 11.5 | 20 | 23 | 13.4 | 12.3 | 0.2 | 0 | 34.5 | 0 | 45.9 | 0 | 4603.2
2038.82 | H2d | Entre_400m_et_800m_inclus | GYM_11_30_perf_Bbio_v2_H2d_500_NRJ | 14.7 | 56.1 | 49.1 | 119.9 | 125.3 | 125.3 | 17.9 | 0 | 0 | 0 | 0 | 0 | 10.1 | 24.4 | 0 | 0 | 0.1 | 13.3 | 12.3 | 0.2 | 0 | 0 | 0 | 18 | 10.1 | 24.4 | 13.3 | 12.3 | 0.2 | 0 | 42.3 | 0 | 36.1 | 0 | 2933.1
2038.82 | H2d | Superieure_a_800m | GYM_11_30_perf_Bbio_v2_H2d_900_NRJ | 25.2 | 35.8 | 49 | 109.9 | 121.6 | 121.6 | 26.1 | 0 | 0 | 0.1 | 0 | 0 | 4.3 | 25.8 | 0 | 0 | 0.1 | 13.3 | 12.3 | 0.2 | 0 | 0 | 0 | 26.2 | 4.3 | 25.9 | 13.3 | 12.3 | 0.2 | 0 | 51.9 | 0 | 30.3 | 0 | 1734.2
2038.82 | H3 | Entre_0m_et_400m_inclus | GYM_11_30_perf_Bbio_v2_H3_100_NRJ | 3 | 84 | 47.6 | 134.7 | 126.7 | 126.7 | 6.8 | 0 | 0 | 0 | 0 | 0 | 16.9 | 22.3 | 0 | 0 | 0.1 | 12.9 | 12.3 | 0.2 | 0 | 0 | 0 | 6.9 | 16.9 | 22.4 | 12.9 | 12.3 | 0.2 | 0 | 29.2 | 0 | 42.4 | 0 | 3946.4
2038.82 | H3 | Entre_400m_et_800m_inclus | GYM_11_30_perf_Bbio_v2_H3_500_NRJ | 8.8 | 55.6 | 47.5 | 111.9 | 112.1 | 112.1 | 13.4 | 0 | 0 | 0 | 0 | 0 | 7.1 | 23.7 | 0 | 0 | 0.1 | 12.9 | 12.3 | 0.2 | 0 | 0 | 0 | 13.4 | 7.1 | 23.7 | 12.9 | 12.3 | 0.2 | 0 | 37.1 | 0 | 32.6 | 0 | 2169.8
2038.82 | H3 | Superieure_a_800m | GYM_11_30_perf_Bbio_v2_H3_900_NRJ | 18.8 | 31.5 | 47.4 | 97.6 | 110 | 110 | 21.5 | 0 | 0 | 0 | 0 | 0 | 2 | 25.2 | 0 | 0 | 0.1 | 12.9 | 12.3 | 0.2 | 0 | 0 | 0 | 21.5 | 2 | 25.2 | 12.9 | 12.3 | 0.2 | 0 | 46.6 | 0 | 27.5 | 0 | 1001.2
2038.82 | H2b | Entre_0m_et_400m_inclus | GYM_11_30_perf_Bbio_v2_NRJ | 9.1 | 29.2 | 50.3 | 88.6 | 109.8 | 109.8 | 12.8 | 0 | 0 | 0 | 0 | 0 | 5 | 24.8 | 0 | 0 | 0.1 | 13.7 | 12.3 | 0.2 | 0 | 0 | 0 | 12.9 | 5 | 24.9 | 13.7 | 12.3 | 0.2 | 0 | 37.7 | 0 | 31.4 | 0 | 1640.2
2038.82 | H1a | Entre_0m_et_400m_inclus | GYM_11_32_perf_DH_v2_H1a_100_NRJ | 21.6 | 13.9 | 83 | 118.5 | 135.5 | 135.5 | 21.4 | 0 | 0 | 0 | 0 | 0 | 2.7 | 25.5 | 0 | 0 | 0.1 | 23.1 | 12.3 | 0.2 | 0 | 0 | 0 | 21.5 | 2.7 | 25.5 | 23.1 | 12.3 | 0.2 | 0 | 46.9 | 0 | 38.5 | 0 | 1227.3
2038.82 | H1a | Entre_400m_et_800m_inclus | GYM_11_32_perf_DH_v2_H1a_500_NRJ | 35.9 | 7.4 | 82.8 | 126 | 144.9 | 144.9 | 33.4 | 0 | 0 | 0.1 | 0 | 0 | 1.1 | 26.8 | 0 | 0 | 0.1 | 23.1 | 12.3 | 0.2 | 0 | 0 | 0 | 33.4 | 1.1 | 26.9 | 23.1 | 12.3 | 0.2 | 0 | 60.2 | 0 | 36.8 | 0 | 823.9
2038.82 | H1a | Superieure_a_800m | GYM_11_32_perf_DH_v2_H1a_900_NRJ | 55.4 | 3.9 | 82.4 | 141.6 | 157.8 | 157.8 | 47 | 0 | 0 | 0.1 | 0 | 0 | 0.2 | 28.2 | 0 | 0 | 0.1 | 23 | 12.3 | 0.2 | 0 | 0 | 0 | 47.1 | 0.2 | 28.3 | 23 | 12.3 | 0.2 | 0 | 75.2 | 0 | 35.9 | 0 | 494.7
2038.82 | H1b | Entre_0m_et_400m_inclus | GYM_11_32_perf_DH_v2_H1b_100_NRJ | 20.8 | 22.9 | 82.8 | 126.5 | 143.2 | 143.2 | 22.9 | 0 | 0 | 0 | 0 | 0 | 5.5 | 25.6 | 0 | 0 | 0.1 | 23.1 | 12.3 | 0.2 | 0 | 0 | 0 | 22.9 | 5.5 | 25.7 | 23.1 | 12.3 | 0.2 | 0 | 48.5 | 0 | 41.2 | 0 | 1755.5
2038.82 | H1b | Entre_400m_et_800m_inclus | GYM_11_32_perf_DH_v2_H1b_500_NRJ | 36.4 | 13 | 82.4 | 131.8 | 148.8 | 148.8 | 34.5 | 0 | 0 | 0.1 | 0 | 0 | 2.3 | 27 | 0 | 0 | 0.1 | 23 | 12.3 | 0.2 | 0 | 0 | 0 | 34.6 | 2.3 | 27.1 | 23 | 12.3 | 0.2 | 0 | 61.6 | 0 | 37.9 | 0 | 1080.3
2038.82 | H1b | Superieure_a_800m | GYM_11_32_perf_DH_v2_H1b_900_NRJ | 57.9 | 5.6 | 81.6 | 145.1 | 160.9 | 160.9 | 49.4 | 0 | 0 | 0.1 | 0 | 0 | 0.7 | 28.4 | 0 | 0 | 0.1 | 22.8 | 12.3 | 0.2 | 0 | 0 | 0 | 49.5 | 0.7 | 28.5 | 22.8 | 12.3 | 0.2 | 0 | 77.9 | 0 | 36.1 | 0 | 638.4
2038.82 | H1c | Entre_0m_et_400m_inclus | GYM_11_32_perf_DH_v2_H1c_100_NRJ | 23.5 | 33.1 | 83.6 | 140.1 | 145 | 145 | 24.5 | 0 | 0 | 0.1 | 0 | 0 | 5.7 | 24.9 | 0 | 0 | 0.1 | 23.2 | 12.3 | 0.2 | 0 | 0 | 0 | 24.6 | 5.7 | 25 | 23.2 | 12.3 | 0.2 | 0 | 49.5 | 0 | 41.5 | 0 | 1801.9
2038.82 | H1c | Entre_400m_et_800m_inclus | GYM_11_32_perf_DH_v2_H1c_500_NRJ | 38.9 | 15.1 | 82.5 | 136.6 | 148.6 | 148.6 | 35.1 | 0 | 0 | 0.1 | 0 | 0 | 2.3 | 26.4 | 0 | 0 | 0.1 | 23 | 12.3 | 0.2 | 0 | 0 | 0 | 35.2 | 2.3 | 26.4 | 23 | 12.3 | 0.2 | 0 | 61.5 | 0 | 37.9 | 0 | 1073.9
2038.82 | H1c | Superieure_a_800m | GYM_11_32_perf_DH_v2_H1c_900_NRJ | 58.3 | 7.2 | 82 | 147.5 | 158.7 | 158.7 | 47.9 | 0 | 0 | 0.1 | 0 | 0 | 0.6 | 27.8 | 0 | 0 | 0.1 | 22.9 | 12.3 | 0.2 | 0 | 0 | 0 | 48 | 0.6 | 27.9 | 22.9 | 12.3 | 0.2 | 0 | 75.7 | 0 | 36.1 | 0 | 588.6
2038.82 | H2a | Entre_0m_et_400m_inclus | GYM_11_32_perf_DH_v2_H2a_100_NRJ | 14 | 9 | 81.8 | 104.7 | 124.3 | 124.3 | 15.2 | 0 | 0 | 0 | 0 | 0 | 1.2 | 24.8 | 0 | 0 | 0.1 | 22.8 | 12.3 | 0.2 | 0 | 0 | 0 | 15.2 | 1.2 | 24.9 | 22.8 | 12.3 | 0.2 | 0 | 40 | 0 | 36.7 | 0 | 799.8
2038.82 | H2a | Entre_400m_et_800m_inclus | GYM_11_32_perf_DH_v2_H2a_500_NRJ | 27 | 5.1 | 81.3 | 113.4 | 136.3 | 136.3 | 28.3 | 0 | 0 | 0.1 | 0 | 0 | 0.3 | 26 | 0 | 0 | 0.1 | 22.7 | 12.3 | 0.2 | 0 | 0 | 0 | 28.4 | 0.3 | 26 | 22.7 | 12.3 | 0.2 | 0 | 54.3 | 0 | 35.6 | 0 | 502.1
2038.82 | H2a | Superieure_a_800m | GYM_11_32_perf_DH_v2_H2a_900_NRJ | 45.5 | 2.9 | 81.2 | 129.6 | 150 | 150 | 41.3 | 0 | 0 | 0.1 | 0 | 0 | 0 | 27.4 | 0 | 0 | 0.1 | 22.7 | 12.3 | 0.2 | 0 | 0 | 0 | 41.4 | 0 | 27.5 | 22.7 | 12.3 | 0.2 | 0 | 68.8 | 0 | 35.3 | 0 | 307.8
2038.82 | H2b | Entre_0m_et_400m_inclus | GYM_11_32_perf_DH_v2_H2b_100_NRJ | 16.7 | 21.2 | 82.5 | 120.4 | 136 | 136 | 19.2 | 0 | 0 | 0 | 0 | 0 | 4.4 | 24.8 | 0 | 0 | 0.1 | 22.9 | 12.3 | 0.2 | 0 | 0 | 0 | 19.3 | 4.4 | 24.8 | 22.9 | 12.3 | 0.2 | 0 | 44 | 0 | 40 | 0 | 1485.3
2038.82 | H2b | Entre_400m_et_800m_inclus | GYM_11_32_perf_DH_v2_H2b_500_NRJ | 31 | 8.2 | 81.7 | 120.9 | 141.6 | 141.6 | 29.7 | 0 | 0 | 0.1 | 0 | 0 | 1.8 | 26.2 | 0 | 0 | 0.1 | 22.8 | 12.3 | 0.2 | 0 | 0 | 0 | 29.8 | 1.8 | 26.2 | 22.8 | 12.3 | 0.2 | 0 | 55.9 | 0 | 37.2 | 0 | 932.8
2038.82 | H2b | Superieure_a_800m | GYM_11_32_perf_DH_v2_H2b_900_NRJ | 51.3 | 2.9 | 81.2 | 135.5 | 154.9 | 154.9 | 44.9 | 0 | 0 | 0.1 | 0 | 0 | 0.5 | 27.5 | 0 | 0 | 0.1 | 22.7 | 12.3 | 0.2 | 0 | 0 | 0 | 45 | 0.5 | 27.6 | 22.7 | 12.3 | 0.2 | 0 | 72.5 | 0 | 35.9 | 0 | 573.2
2038.82 | H2c | Entre_0m_et_400m_inclus | GYM_11_32_perf_DH_v2_H2c_100_NRJ | 10 | 32.4 | 82.3 | 124.8 | 133.6 | 133.6 | 13.6 | 0 | 0 | 0 | 0 | 0 | 6.4 | 23.5 | 0 | 0 | 0.1 | 22.9 | 12.3 | 0.2 | 0 | 0 | 0 | 13.7 | 6.4 | 23.6 | 22.9 | 12.3 | 0.2 | 0 | 37.2 | 0 | 41.9 | 0 | 1847.3
2038.82 | H2c | Entre_400m_et_800m_inclus | GYM_11_32_perf_DH_v2_H2c_500_NRJ | 20.9 | 17 | 81.6 | 119.5 | 134.2 | 134.2 | 22.1 | 0 | 0 | 0 | 0 | 0 | 2.6 | 25 | 0 | 0 | 0.1 | 22.7 | 12.3 | 0.2 | 0 | 0 | 0 | 22.1 | 2.6 | 25 | 22.7 | 12.3 | 0.2 | 0 | 47 | 0 | 37.9 | 0 | 1080.4
2038.82 | H2c | Superieure_a_800m | GYM_11_32_perf_DH_v2_H2c_900_NRJ | 35.9 | 6.3 | 80.6 | 122.8 | 142.4 | 142.4 | 33.6 | 0 | 0 | 0.1 | 0 | 0 | 0.7 | 26.3 | 0 | 0 | 0.1 | 22.5 | 12.3 | 0.2 | 0 | 0 | 0 | 33.6 | 0.7 | 26.4 | 22.5 | 12.3 | 0.2 | 0 | 59.9 | 0 | 35.9 | 0 | 610.1
2038.82 | H2d | Entre_0m_et_400m_inclus | GYM_11_32_perf_DH_v2_H2d_100_NRJ | 13.2 | 66.4 | 83.6 | 163.2 | 163.3 | 163.3 | 16.3 | 0 | 0 | 0 | 0 | 0 | 18.2 | 22.9 | 0 | 0 | 0.1 | 23.2 | 12.3 | 0.2 | 0 | 0 | 0 | 16.3 | 18.2 | 23 | 23.2 | 12.3 | 0.2 | 0 | 39.2 | 0 | 54 | 0 | 4222.6
2038.82 | H2d | Entre_400m_et_800m_inclus | GYM_11_32_perf_DH_v2_H2d_500_NRJ | 24 | 46.4 | 83 | 153.4 | 151.6 | 151.6 | 24.9 | 0 | 0 | 0.1 | 0 | 0 | 8.9 | 24.4 | 0 | 0 | 0.1 | 23 | 12.3 | 0.2 | 0 | 0 | 0 | 24.9 | 8.9 | 24.4 | 23 | 12.3 | 0.2 | 0 | 49.2 | 0 | 44.5 | 0 | 2615.9
2038.82 | H2d | Superieure_a_800m | GYM_11_32_perf_DH_v2_H2d_900_NRJ | 38.9 | 28.8 | 82.3 | 150 | 151.9 | 151.9 | 36.2 | 0 | 0 | 0.1 | 0 | 0 | 3.6 | 25.8 | 0 | 0 | 0.1 | 22.9 | 12.3 | 0.2 | 0 | 0 | 0 | 36.3 | 3.6 | 25.8 | 22.9 | 12.3 | 0.2 | 0 | 62 | 0 | 39.1 | 0 | 1494.8
2038.82 | H3 | Entre_400m_et_800m_inclus | GYM_11_32_perf_DH_v2_H3_500_NRJ | 19.1 | 42 | 81.9 | 143 | 141.9 | 141.9 | 22 | 0 | 0 | 0 | 0 | 0 | 6.3 | 23.7 | 0 | 0 | 0.1 | 22.9 | 12.3 | 0.2 | 0 | 0 | 0 | 22.1 | 6.3 | 23.7 | 22.9 | 12.3 | 0.2 | 0 | 45.7 | 0 | 41.8 | 0 | 1959.9
2038.82 | H3 | Superieure_a_800m | GYM_11_32_perf_DH_v2_H3_900_NRJ | 36.5 | 23 | 81.5 | 141 | 145.7 | 145.7 | 35.6 | 0 | 0 | 0.1 | 0 | 0 | 1.6 | 25 | 0 | 0 | 0.1 | 22.7 | 12.3 | 0.2 | 0 | 0 | 0 | 35.7 | 1.6 | 25 | 22.7 | 12.3 | 0.2 | 0 | 60.6 | 0 | 37 | 0 | 876.8
2038.82 | H3 | Entre_0m_et_400m_inclus | GYM_11_32_perf_DH_v2_NRJ | 8.1 | 67.6 | 82.6 | 158.3 | 152.7 | 152.7 | 13 | 0 | 0 | 0 | 0 | 0 | 15.5 | 22.2 | 0 | 0 | 0.1 | 23 | 12.3 | 0.2 | 0 | 0 | 0 | 13 | 15.5 | 22.2 | 23 | 12.3 | 0.2 | 0 | 35.2 | 0 | 51.1 | 0 | 3656.5
2038.82 | H2b | Entre_0m_et_400m_inclus | GYM_11_42_syst_PV50_v1_ENV | 21.9 | 26.8 | 79.8 | 128.5 | 89.3 | 89.3 | 20 | 0 | 0 | 0 | 0 | 0 | 5.2 | 21.8 | 0 | 0 | 0 | 9.2 | 6.1 | 0.1 | 0 | 86.1 | 19.4 | 20 | 5.2 | 21.8 | 9.2 | 6.1 | 0.1 | 0 | 41.7 | 0 | 20.7 | 0 | 1670.4
2038.82 | H1a | Entre_0m_et_400m_inclus | GYM_11_42_syst_PV50_v1_H1a_100_ENV | 28.8 | 20.4 | 80.9 | 130.1 | 90.1 | 90.1 | 23.6 | 0 | 0 | 0 | 0 | 0 | 3.2 | 22.4 | 0 | 0 | 0 | 9.5 | 6.3 | 0.1 | 0 | 81.3 | 19.2 | 23.7 | 3.2 | 22.4 | 9.5 | 6.3 | 0.1 | 0 | 46 | 0 | 19.2 | 0 | 1380.6
2038.82 | H1a | Entre_400m_et_800m_inclus | GYM_11_42_syst_PV50_v1_H1a_500_ENV | 45.5 | 10.3 | 80.9 | 136.7 | 98.1 | 98.1 | 34.5 | 0 | 0 | 0.1 | 0 | 0 | 1.4 | 23.8 | 0 | 0 | 0 | 9.5 | 6.2 | 0.1 | 0 | 82.3 | 19.3 | 34.6 | 1.4 | 23.8 | 9.5 | 6.2 | 0.1 | 0 | 58.3 | 0 | 17.3 | 0 | 932
2038.82 | H1a | Superieure_a_800m | GYM_11_42_syst_PV50_v1_H1a_900_ENV | 67.7 | 4.9 | 80.9 | 153.5 | 110.7 | 110.7 | 48.1 | 0 | 0 | 0.1 | 0 | 0 | 0.3 | 25.2 | 0 | 0 | 0 | 9.4 | 6.2 | 0.2 | 0 | 83.3 | 19.4 | 48.2 | 0.3 | 25.2 | 9.4 | 6.2 | 0.2 | 0 | 73.3 | 0 | 16.2 | 0 | 569.7
2038.82 | H1b | Entre_0m_et_400m_inclus | GYM_11_42_syst_PV50_v1_H1b_100_ENV | 27.6 | 28.9 | 80.1 | 136.6 | 98.1 | 98.1 | 23.7 | 0 | 0 | 0 | 0 | 0 | 6.6 | 22.6 | 0 | 0 | 0 | 9.5 | 6.2 | 0.1 | 0 | 78.9 | 19 | 23.7 | 6.6 | 22.7 | 9.5 | 6.2 | 0.1 | 0 | 46.3 | 0 | 22.5 | 0 | 2040.8
2038.82 | H1b | Entre_400m_et_800m_inclus | GYM_11_42_syst_PV50_v1_H1b_500_ENV | 46.6 | 16.2 | 80.1 | 142.9 | 103 | 103 | 35.8 | 0 | 0 | 0.1 | 0 | 0 | 2.9 | 24 | 0 | 0 | 0 | 9.4 | 6.2 | 0.1 | 0 | 79.9 | 19.1 | 35.8 | 2.9 | 24 | 9.4 | 6.2 | 0.1 | 0 | 59.8 | 0 | 18.8 | 0 | 1275.8
2038.82 | H1b | Superieure_a_800m | GYM_11_42_syst_PV50_v1_H1b_900_ENV | 71 | 7.8 | 80.1 | 158.9 | 114.8 | 114.8 | 50.7 | 0 | 0 | 0.1 | 0 | 0 | 1 | 25.4 | 0 | 0 | 0 | 9.4 | 6.2 | 0.2 | 0 | 80.8 | 19.2 | 50.8 | 1 | 25.4 | 9.4 | 6.2 | 0.2 | 0 | 76.1 | 0 | 16.8 | 0 | 768.9
2038.82 | H1c | Entre_0m_et_400m_inclus | GYM_11_42_syst_PV50_v1_H1c_100_ENV | 30.4 | 41.3 | 80.4 | 152.1 | 98.7 | 98.7 | 25.3 | 0 | 0 | 0 | 0 | 0 | 6.9 | 21.9 | 0 | 0 | 0 | 9.1 | 6.1 | 0.1 | 0 | 87.4 | 19.6 | 25.4 | 6.9 | 21.9 | 9.1 | 6.1 | 0.1 | 0 | 47.2 | 0 | 22.4 | 0 | 2122.4
2038.82 | H1c | Entre_400m_et_800m_inclus | GYM_11_42_syst_PV50_v1_H1c_500_ENV | 49 | 24 | 80.4 | 153.4 | 101.7 | 101.7 | 36.1 | 0 | 0 | 0.1 | 0 | 0 | 3 | 23.3 | 0 | 0 | 0 | 9.1 | 6.1 | 0.1 | 0 | 88.4 | 19.7 | 36.1 | 3 | 23.4 | 9.1 | 6.1 | 0.1 | 0 | 59.4 | 0 | 18.4 | 0 | 1301.6
2038.82 | H1c | Superieure_a_800m | GYM_11_42_syst_PV50_v1_H1c_900_ENV | 70.7 | 10.6 | 80.4 | 161.7 | 111.3 | 111.3 | 49.2 | 0 | 0 | 0.1 | 0 | 0 | 0.9 | 24.8 | 0 | 0 | 0 | 9 | 6.1 | 0.2 | 0 | 89.5 | 19.7 | 49.3 | 0.9 | 24.8 | 9 | 6.1 | 0.2 | 0 | 74 | 0 | 16.2 | 0 | 722.5
2038.82 | H2a | Entre_0m_et_400m_inclus | GYM_11_42_syst_PV50_v1_H2a_100_ENV | 19.1 | 16.1 | 79.8 | 115 | 76.1 | 76.1 | 16 | 0 | 0 | 0 | 0 | 0 | 1.6 | 21.8 | 0 | 0 | 0 | 8.9 | 6 | 0.1 | 0 | 85.3 | 19.8 | 16.1 | 1.6 | 21.8 | 8.9 | 6 | 0.1 | 0 | 37.8 | 0 | 16.7 | 0 | 921.7
2038.82 | H2a | Entre_400m_et_800m_inclus | GYM_11_42_syst_PV50_v1_H2a_500_ENV | 35 | 6.5 | 79.8 | 121.3 | 87.8 | 87.8 | 29.1 | 0 | 0 | 0.1 | 0 | 0 | 0.5 | 23 | 0 | 0 | 0 | 8.8 | 6 | 0.1 | 0 | 86.3 | 19.9 | 29.2 | 0.5 | 23 | 8.8 | 6 | 0.1 | 0 | 52.1 | 0 | 15.5 | 0 | 584.9
2038.82 | H2a | Superieure_a_800m | GYM_11_42_syst_PV50_v1_H2a_900_ENV | 56.8 | 3.8 | 79.8 | 140.5 | 101.6 | 101.6 | 42.6 | 0 | 0 | 0.1 | 0 | 0 | 0 | 24.4 | 0 | 0 | 0 | 8.8 | 6 | 0.1 | 0 | 87.4 | 19.9 | 42.7 | 0 | 24.4 | 8.8 | 6 | 0.1 | 0 | 67 | 0 | 15 | 0 | 355.7
2038.82 | H2b | Entre_400m_et_800m_inclus | GYM_11_42_syst_PV50_v1_H2b_500_ENV | 39.3 | 14 | 79.8 | 133 | 94.8 | 94.8 | 31 | 0 | 0 | 0.1 | 0 | 0 | 2.2 | 23.1 | 0 | 0 | 0 | 9.1 | 6.1 | 0.1 | 0 | 87.2 | 19.4 | 31 | 2.2 | 23.2 | 9.1 | 6.1 | 0.1 | 0 | 54.1 | 0 | 17.7 | 0 | 1050
2038.82 | H2b | Superieure_a_800m | GYM_11_42_syst_PV50_v1_H2b_900_ENV | 62.6 | 4.3 | 79.8 | 146.7 | 107.9 | 107.9 | 46.2 | 0 | 0 | 0.1 | 0 | 0 | 0.7 | 24.5 | 0 | 0 | 0 | 9.1 | 6.1 | 0.2 | 0 | 88.2 | 19.5 | 46.3 | 0.7 | 24.5 | 9.1 | 6.1 | 0.2 | 0 | 70.7 | 0 | 16.2 | 0 | 649.6
2038.82 | H2c | Entre_0m_et_400m_inclus | GYM_11_42_syst_PV50_v1_H2c_100_ENV | 14.8 | 41.7 | 79.4 | 135.9 | 85.7 | 85.7 | 14.5 | 0 | 0 | 0 | 0 | 0 | 7.9 | 20.5 | 0 | 0 | 0 | 8.2 | 5.8 | 0.1 | 0 | 97.2 | 20.6 | 14.5 | 7.9 | 20.5 | 8.2 | 5.8 | 0.1 | 0 | 35 | 0 | 22 | 0 | 2176.8
2038.82 | H2c | Entre_400m_et_800m_inclus | GYM_11_42_syst_PV50_v1_H2c_500_ENV | 27.7 | 21.7 | 79.4 | 128.7 | 84.9 | 84.9 | 22.7 | 0 | 0 | 0 | 0 | 0 | 3.3 | 22 | 0 | 0 | 0 | 8.2 | 5.8 | 0.1 | 0 | 98.4 | 20.6 | 22.8 | 3.3 | 22 | 8.2 | 5.8 | 0.1 | 0 | 44.7 | 0 | 17.5 | 0 | 1295.3
2038.82 | H2c | Superieure_a_800m | GYM_11_42_syst_PV50_v1_H2c_900_ENV | 45.3 | 10 | 79.4 | 134.7 | 92.9 | 92.9 | 34.8 | 0 | 0 | 0.1 | 0 | 0 | 1 | 23.3 | 0 | 0 | 0 | 8.1 | 5.8 | 0.1 | 0 | 99.6 | 20.7 | 34.9 | 1 | 23.3 | 8.1 | 5.8 | 0.1 | 0 | 58.1 | 0 | 15.1 | 0 | 724.5
2038.82 | H2d | Entre_0m_et_400m_inclus | GYM_11_42_syst_PV50_v1_H2d_100_ENV | 17.8 | 79.7 | 80.8 | 178.3 | 117.2 | 117.2 | 17.1 | 0 | 0 | 0 | 0 | 0 | 21.8 | 19.9 | 0 | 0 | 0 | 7.3 | 5.5 | 0.1 | 0 | 114.6 | 22.1 | 17.1 | 21.8 | 19.9 | 7.3 | 5.5 | 0.1 | 0 | 37 | 0 | 34.9 | 0 | 5001.9
2038.82 | H2d | Entre_400m_et_800m_inclus | GYM_11_42_syst_PV50_v1_H2d_500_ENV | 30.9 | 56.8 | 80.8 | 168.5 | 102.5 | 102.5 | 25.5 | 0 | 0 | 0 | 0 | 0 | 11.2 | 21.4 | 0 | 0 | 0 | 7.3 | 5.5 | 0.1 | 0 | 116.1 | 22.2 | 25.5 | 11.2 | 21.4 | 7.3 | 5.5 | 0.1 | 0 | 46.8 | 0 | 24.2 | 0 | 3222.8
2038.82 | H2d | Superieure_a_800m | GYM_11_42_syst_PV50_v1_H2d_900_ENV | 48.4 | 36.5 | 80.8 | 165.7 | 100.6 | 100.6 | 36.8 | 0 | 0 | 0.1 | 0 | 0 | 4.9 | 22.7 | 0 | 0 | 0 | 7.3 | 5.5 | 0.1 | 0 | 117.5 | 22.2 | 36.9 | 4.9 | 22.7 | 7.3 | 5.5 | 0.1 | 0 | 59.5 | 0 | 17.9 | 0 | 1914.2
2038.82 | H3 | Entre_0m_et_400m_inclus | GYM_11_42_syst_PV50_v1_H3_100_ENV | 11.2 | 82.9 | 79.7 | 173.8 | 101.8 | 101.8 | 13.7 | 0 | 0 | 0 | 0 | 0 | 17.3 | 19.2 | 0 | 0 | 0 | 7.1 | 5.4 | 0.1 | 0 | 118.9 | 22.2 | 13.7 | 17.3 | 19.2 | 7.1 | 5.4 | 0.1 | 0 | 32.9 | 0 | 30 | 0 | 4026.6
2038.82 | H3 | Entre_400m_et_800m_inclus | GYM_11_42_syst_PV50_v1_H3_500_ENV | 24.7 | 54.1 | 79.7 | 158.5 | 89.3 | 89.3 | 22.6 | 0 | 0 | 0 | 0 | 0 | 7.4 | 20.7 | 0 | 0 | 0 | 7.1 | 5.4 | 0.1 | 0 | 120.4 | 22.2 | 22.6 | 7.4 | 20.7 | 7.1 | 5.4 | 0.1 | 0 | 43.3 | 0 | 20 | 0 | 2234.1
2038.82 | H3 | Superieure_a_800m | GYM_11_42_syst_PV50_v1_H3_900_ENV | 43.8 | 29.6 | 79.7 | 153.1 | 92.1 | 92.1 | 36.1 | 0 | 0 | 0.1 | 0 | 0 | 2.2 | 22 | 0 | 0 | 0 | 7.1 | 5.4 | 0.1 | 0 | 121.8 | 22.3 | 36.1 | 2.2 | 22 | 7.1 | 5.4 | 0.1 | 0 | 58 | 0 | 14.8 | 0 | 1044
1496.4 | H2b | Entre_0m_et_400m_inclus | GYM_17_00_base_v7_ENV | 26.9 | 29 | 61.1 | 117.1 | 141.1 | 141.1 | 23.3 | 0 | 0 | 0 | 0 | 0 | 4.5 | 33.9 | 0 | 0 | 0.1 | 17.1 | 14.3 | 0.5 | 0 | 0 | 0 | 23.3 | 4.5 | 33.9 | 17.1 | 14.3 | 0.5 | 0 | 57.1 | 0 | 36.5 | 0 | 1498.5
1496.4 | H1a | Entre_0m_et_400m_inclus | GYM_17_00_base_v7_H1a_100_ENV | 35.2 | 18.6 | 61.1 | 114.9 | 142.4 | 142.4 | 28.3 | 0 | 0 | 0 | 0 | 0 | 2.6 | 34.4 | 0 | 0 | 0.1 | 17.1 | 14.3 | 0.6 | 0 | 0 | 0 | 28.4 | 2.6 | 34.4 | 17.1 | 14.3 | 0.6 | 0 | 62.7 | 0 | 34.6 | 0 | 1184.6
1496.4 | H1a | Entre_400m_et_800m_inclus | GYM_17_00_base_v7_H1a_500_ENV | 54.6 | 9.3 | 61.1 | 124.9 | 153.1 | 153.1 | 40.5 | 0 | 0 | 0.1 | 0 | 0 | 1 | 35.9 | 0 | 0 | 0.1 | 17.1 | 14.5 | 0.7 | 0 | 0 | 0 | 40.5 | 1 | 35.9 | 17.1 | 14.5 | 0.7 | 0 | 76.3 | 0 | 33.4 | 0 | 788.5
1496.4 | H1a | Superieure_a_800m | GYM_17_00_base_v7_H1a_900_ENV | 78.6 | 4.7 | 61.1 | 144.4 | 168.2 | 168.2 | 55.3 | 0 | 0 | 0.1 | 0 | 0 | 0.2 | 37.3 | 0 | 0 | 0.1 | 17.1 | 14.7 | 0.7 | 0 | 0 | 0 | 55.4 | 0.2 | 37.4 | 17.1 | 14.7 | 0.7 | 0 | 92.6 | 0 | 32.9 | 0 | 491
1496.4 | H1b | Entre_0m_et_400m_inclus | GYM_17_00_base_v7_H1b_100_ENV | 33.9 | 32.7 | 61.1 | 127.8 | 150.5 | 150.5 | 28.7 | 0 | 0 | 0 | 0 | 0 | 5.8 | 34.6 | 0 | 0 | 0.1 | 17.1 | 14.3 | 0.6 | 0 | 0 | 0 | 28.7 | 5.8 | 34.7 | 17.1 | 14.3 | 0.6 | 0 | 63.3 | 0 | 37.9 | 0 | 1842.9
1496.4 | H1b | Entre_400m_et_800m_inclus | GYM_17_00_base_v7_H1b_500_ENV | 55.1 | 18.1 | 61.1 | 134.3 | 158.9 | 158.9 | 42.8 | 0 | 0 | 0.1 | 0 | 0 | 2.5 | 36 | 0 | 0 | 0.1 | 17.1 | 14.5 | 0.7 | 0 | 0 | 0 | 42.8 | 2.5 | 36 | 17.1 | 14.5 | 0.7 | 0 | 78.8 | 0 | 34.9 | 0 | 1141.6
1496.4 | H1b | Superieure_a_800m | GYM_17_00_base_v7_H1b_900_ENV | 82.1 | 7.7 | 61.1 | 150.9 | 172.9 | 172.9 | 58.5 | 0 | 0 | 0.1 | 0 | 0 | 0.8 | 37.5 | 0 | 0 | 0.1 | 17.1 | 14.7 | 0.8 | 0 | 0 | 0 | 58.6 | 0.8 | 37.5 | 17.1 | 14.7 | 0.8 | 0 | 96 | 0 | 33.4 | 0 | 682.2
1496.4 | H1c | Entre_0m_et_400m_inclus | GYM_17_00_base_v7_H1c_100_ENV | 37.2 | 43.8 | 61 | 142.1 | 151 | 151 | 30.3 | 0 | 0 | 0 | 0 | 0 | 5.9 | 33.8 | 0 | 0 | 0.1 | 17 | 14.1 | 0.6 | 0 | 0 | 0 | 30.3 | 5.9 | 33.9 | 17 | 14.1 | 0.6 | 0 | 64.1 | 0 | 37.8 | 0 | 1858.9
1496.4 | H1c | Entre_400m_et_800m_inclus | GYM_17_00_base_v7_H1c_500_ENV | 57.6 | 22.8 | 61 | 141.5 | 157.5 | 157.5 | 42.7 | 0 | 0 | 0.1 | 0 | 0 | 2.4 | 35.3 | 0 | 0 | 0.1 | 17 | 14.3 | 0.7 | 0 | 0 | 0 | 42.8 | 2.4 | 35.4 | 17 | 14.3 | 0.7 | 0 | 78 | 0 | 34.6 | 0 | 1117.6
1496.4 | H1c | Superieure_a_800m | GYM_17_00_base_v7_H1c_900_ENV | 82.3 | 10.8 | 61 | 154.1 | 170.1 | 170.1 | 57.2 | 0 | 0 | 0.1 | 0 | 0 | 0.7 | 36.8 | 0 | 0 | 0.1 | 17 | 14.5 | 0.8 | 0 | 0 | 0 | 57.2 | 0.7 | 36.9 | 17 | 14.5 | 0.8 | 0 | 94 | 0 | 33.1 | 0 | 626.9
1496.4 | H2a | Entre_0m_et_400m_inclus | GYM_17_00_base_v7_H2a_100_ENV | 24.1 | 16.6 | 61.1 | 101.8 | 131.8 | 131.8 | 21.5 | 0 | 0 | 0 | 0 | 0 | 1.3 | 33.7 | 0 | 0 | 0.1 | 17.1 | 14.3 | 0.5 | 0 | 0 | 0 | 21.5 | 1.3 | 33.8 | 17.1 | 14.3 | 0.5 | 0 | 55.2 | 0 | 33.3 | 0 | 817.3
1496.4 | H2a | Entre_400m_et_800m_inclus | GYM_17_00_base_v7_H2a_500_ENV | 41.9 | 7.2 | 61.1 | 110.2 | 144.6 | 144.6 | 34.3 | 0 | 0 | 0.1 | 0 | 0 | 0.3 | 35 | 0 | 0 | 0.1 | 17.1 | 14.6 | 0.6 | 0 | 0 | 0 | 34.3 | 0.3 | 35.1 | 17.1 | 14.6 | 0.6 | 0 | 69.3 | 0 | 32.7 | 0 | 524.6
1496.4 | H2a | Superieure_a_800m | GYM_17_00_base_v7_H2a_900_ENV | 65.8 | 4 | 61.1 | 130.9 | 161.6 | 161.6 | 50 | 0 | 0 | 0.1 | 0 | 0 | 0 | 36.4 | 0 | 0 | 0.1 | 17.1 | 14.8 | 0.7 | 0 | 0 | 0 | 50 | 0 | 36.5 | 17.1 | 14.8 | 0.7 | 0 | 86.4 | 0 | 32.7 | 0 | 322.2
1496.4 | H2b | Entre_400m_et_800m_inclus | GYM_17_00_base_v7_H2b_500_ENV | 46.6 | 13.4 | 61.1 | 121.1 | 150.8 | 150.8 | 37.1 | 0 | 0 | 0.1 | 0 | 0 | 1.8 | 35.1 | 0 | 0 | 0.1 | 17.1 | 14.5 | 0.6 | 0 | 0 | 0 | 37.1 | 1.8 | 35.2 | 17.1 | 14.5 | 0.6 | 0 | 72.2 | 0 | 34.2 | 0 | 939.3
1496.4 | H2b | Superieure_a_800m | GYM_17_00_base_v7_H2b_900_ENV | 72.1 | 4 | 61.1 | 137.2 | 166.1 | 166.1 | 53.2 | 0 | 0 | 0.1 | 0 | 0 | 0.5 | 36.5 | 0 | 0 | 0.1 | 17.1 | 14.7 | 0.7 | 0 | 0 | 0 | 53.3 | 0.5 | 36.6 | 17.1 | 14.7 | 0.7 | 0 | 89.7 | 0 | 33.2 | 0 | 579.3
1496.4 | H2c | Entre_0m_et_400m_inclus | GYM_17_00_base_v7_H2c_100_ENV | 18.8 | 41.5 | 60.9 | 121.3 | 138.8 | 138.8 | 17.9 | 0 | 0 | 0 | 0 | 0 | 6.7 | 32.5 | 0 | 0 | 0.1 | 17.1 | 14.1 | 0.5 | 0 | 0 | 0 | 17.9 | 6.7 | 32.6 | 17.1 | 14.1 | 0.5 | 0 | 50.4 | 0 | 38.4 | 0 | 1906.9
1496.4 | H2c | Entre_400m_et_800m_inclus | GYM_17_00_base_v7_H2c_500_ENV | 33.5 | 22.2 | 60.9 | 116.7 | 141.5 | 141.5 | 27.4 | 0 | 0 | 0 | 0 | 0 | 2.8 | 34 | 0 | 0 | 0.1 | 17.1 | 14.3 | 0.6 | 0 | 0 | 0 | 27.5 | 2.8 | 34.1 | 17.1 | 14.3 | 0.6 | 0 | 61.4 | 0 | 34.8 | 0 | 1149
1496.4 | H2c | Superieure_a_800m | GYM_17_00_base_v7_H2c_900_ENV | 53.3 | 9.5 | 60.9 | 123.7 | 152.7 | 152.7 | 41 | 0 | 0 | 0.1 | 0 | 0 | 0.9 | 35.4 | 0 | 0 | 0.1 | 17.1 | 14.5 | 0.7 | 0 | 0 | 0 | 41 | 0.9 | 35.4 | 17.1 | 14.5 | 0.7 | 0 | 76.4 | 0 | 33.2 | 0 | 675
1496.4 | H2d | Entre_0m_et_400m_inclus | GYM_17_00_base_v7_H2d_100_ENV | 23.6 | 89.5 | 60.9 | 174 | 170.8 | 170.8 | 21.1 | 0 | 0 | 0 | 0 | 0 | 19.6 | 31.9 | 0 | 0 | 0.1 | 17 | 14 | 0.5 | 0 | 0 | 0 | 21.1 | 19.6 | 31.9 | 17 | 14 | 0.5 | 0 | 53 | 0 | 51.2 | 0 | 4518.6
1496.4 | H2d | Entre_400m_et_800m_inclus | GYM_17_00_base_v7_H2d_500_ENV | 38.7 | 62.5 | 60.9 | 162.1 | 160.7 | 160.7 | 31.2 | 0 | 0 | 0 | 0 | 0 | 9.9 | 33.4 | 0 | 0 | 0.1 | 17 | 14.2 | 0.6 | 0 | 0 | 0 | 31.3 | 9.9 | 33.4 | 17 | 14.2 | 0.6 | 0 | 64.6 | 0 | 41.8 | 0 | 2877.4
1496.4 | H2d | Superieure_a_800m | GYM_17_00_base_v7_H2d_900_ENV | 58.1 | 38.9 | 60.9 | 158 | 162.3 | 162.3 | 43.7 | 0 | 0 | 0.1 | 0 | 0 | 4.3 | 34.8 | 0 | 0 | 0.1 | 17 | 14.3 | 0.7 | 0 | 0 | 0 | 43.8 | 4.3 | 34.8 | 17 | 14.3 | 0.7 | 0 | 78.5 | 0 | 36.4 | 0 | 1715.8
1496.4 | H3 | Entre_0m_et_400m_inclus | GYM_17_00_base_v7_H3_100_ENV | 14.1 | 91.1 | 60.8 | 166 | 152.7 | 152.7 | 15.8 | 0 | 0 | 0 | 0 | 0 | 14.4 | 31.1 | 0 | 0 | 0.1 | 17 | 13.9 | 0.5 | 0 | 0 | 0 | 15.8 | 14.4 | 31.2 | 17 | 13.9 | 0.5 | 0 | 47 | 0 | 46 | 0 | 3422.6
1496.4 | H3 | Entre_400m_et_800m_inclus | GYM_17_00_base_v7_H3_500_ENV | 29.7 | 60.7 | 60.8 | 151.2 | 145.5 | 145.5 | 26.4 | 0 | 0 | 0 | 0 | 0 | 5.8 | 32.6 | 0 | 0 | 0.1 | 17 | 14.1 | 0.5 | 0 | 0 | 0 | 26.4 | 5.8 | 32.7 | 17 | 14.1 | 0.5 | 0 | 59 | 0 | 37.6 | 0 | 1832
1496.4 | H3 | Superieure_a_800m | GYM_17_00_base_v7_H3_900_ENV | 50.1 | 30.3 | 60.8 | 141.3 | 151.6 | 151.6 | 40.5 | 0 | 0 | 0.1 | 0 | 0 | 1.5 | 34 | 0 | 0 | 0.1 | 17 | 14.3 | 0.6 | 0 | 0 | 0 | 40.5 | 1.5 | 34 | 17 | 14.3 | 0.6 | 0 | 74.4 | 0 | 33.5 | 0 | 814.6
1496.4 | H1a | Entre_0m_et_400m_inclus | GYM_17_15_ete_adiabatique_v1_H1a_100_NRJ | 35.2 | 18.6 | 61.1 | 114.9 | 138 | 138 | 28.3 | 0 | 0 | 0 | 0 | 0 | 0.4 | 34.4 | 0 | 0 | 0.1 | 17.1 | 14.5 | 0.6 | 0 | 0 | 0 | 28.4 | 0.4 | 34.4 | 17.1 | 14.5 | 0.6 | 0 | 62.7 | 0 | 32.7 | 0 | 493.2
1496.4 | H1a | Entre_400m_et_800m_inclus | GYM_17_15_ete_adiabatique_v1_H1a_500_NRJ | 54.6 | 9.3 | 61.1 | 124.9 | 151.1 | 151.1 | 40.5 | 0 | 0 | 0.1 | 0 | 0 | 0 | 35.9 | 0 | 0 | 0.1 | 17.1 | 14.7 | 0.7 | 0 | 0 | 0 | 40.5 | 0 | 35.9 | 17.1 | 14.7 | 0.7 | 0 | 76.3 | 0 | 32.5 | 0 | 321.3
1496.4 | H1a | Superieure_a_800m | GYM_17_15_ete_adiabatique_v1_H1a_900_NRJ | 78.6 | 4.7 | 61.1 | 144.4 | 167.9 | 167.9 | 55.3 | 0 | 0 | 0.1 | 0 | 0 | 0 | 37.3 | 0 | 0 | 0.1 | 17.1 | 14.8 | 0.7 | 0 | 0 | 0 | 55.4 | 0 | 37.4 | 17.1 | 14.8 | 0.7 | 0 | 92.6 | 0 | 32.7 | 0 | 178
1496.4 | H1b | Entre_0m_et_400m_inclus | GYM_17_15_ete_adiabatique_v1_H1b_100_NRJ | 33.9 | 32.7 | 61.1 | 127.8 | 140.5 | 140.5 | 28.7 | 0 | 0 | 0 | 0 | 0 | 1.1 | 34.6 | 0 | 0 | 0.1 | 17.1 | 14.7 | 0.6 | 0 | 0 | 0 | 28.7 | 1.1 | 34.7 | 17.1 | 14.7 | 0.6 | 0 | 63.3 | 0 | 33.6 | 0 | 638.5
1496.4 | H1b | Entre_400m_et_800m_inclus | GYM_17_15_ete_adiabatique_v1_H1b_500_NRJ | 55.1 | 18.1 | 61.1 | 134.3 | 153.8 | 153.8 | 42.8 | 0 | 0 | 0.1 | 0 | 0 | 0 | 36 | 0 | 0 | 0.1 | 17.1 | 14.7 | 0.7 | 0 | 0 | 0 | 42.8 | 0 | 36 | 17.1 | 14.7 | 0.7 | 0 | 78.8 | 0 | 32.6 | 0 | 321.8
1496.4 | H1b | Superieure_a_800m | GYM_17_15_ete_adiabatique_v1_H1b_900_NRJ | 82.1 | 7.7 | 61.1 | 150.9 | 171.4 | 171.4 | 58.5 | 0 | 0 | 0.1 | 0 | 0 | 0 | 37.5 | 0 | 0 | 0.1 | 17.1 | 14.8 | 0.8 | 0 | 0 | 0 | 58.6 | 0 | 37.5 | 17.1 | 14.8 | 0.8 | 0 | 96 | 0 | 32.8 | 0 | 227.1
1496.4 | H1c | Entre_0m_et_400m_inclus | GYM_17_15_ete_adiabatique_v1_H1c_100_NRJ | 37.2 | 43.8 | 61 | 142.1 | 141.3 | 141.3 | 30.3 | 0 | 0 | 0 | 0 | 0 | 1.3 | 33.9 | 0 | 0 | 0.1 | 17 | 14.6 | 0.6 | 0 | 0 | 0 | 30.3 | 1.3 | 33.9 | 17 | 14.6 | 0.6 | 0 | 64.1 | 0 | 33.6 | 0 | 677.2
1496.4 | H1c | Entre_400m_et_800m_inclus | GYM_17_15_ete_adiabatique_v1_H1c_500_NRJ | 57.6 | 22.8 | 61 | 141.5 | 152.6 | 152.6 | 42.7 | 0 | 0 | 0.1 | 0 | 0 | 0 | 35.3 | 0 | 0 | 0.1 | 17 | 14.6 | 0.7 | 0 | 0 | 0 | 42.8 | 0 | 35.4 | 17 | 14.6 | 0.7 | 0 | 78 | 0 | 32.4 | 0 | 348.1
1496.4 | H1c | Superieure_a_800m | GYM_17_15_ete_adiabatique_v1_H1c_900_NRJ | 82.3 | 10.8 | 61 | 154.1 | 169 | 169 | 57.2 | 0 | 0 | 0.1 | 0 | 0 | 0 | 36.8 | 0 | 0 | 0.1 | 17 | 14.7 | 0.8 | 0 | 0 | 0 | 57.2 | 0 | 36.9 | 17 | 14.7 | 0.8 | 0 | 94 | 0 | 32.6 | 0 | 170.5
1496.4 | H2a | Entre_0m_et_400m_inclus | GYM_17_15_ete_adiabatique_v1_H2a_100_NRJ | 24.1 | 16.6 | 61.1 | 101.8 | 129.9 | 129.9 | 21.5 | 0 | 0 | 0 | 0 | 0 | 0.2 | 33.7 | 0 | 0 | 0.1 | 17.1 | 14.5 | 0.5 | 0 | 0 | 0 | 21.5 | 0.2 | 33.8 | 17.1 | 14.5 | 0.5 | 0 | 55.2 | 0 | 32.5 | 0 | 434.1
1496.4 | H2a | Entre_400m_et_800m_inclus | GYM_17_15_ete_adiabatique_v1_H2a_500_NRJ | 41.9 | 7.2 | 61.1 | 110.2 | 144.1 | 144.1 | 34.3 | 0 | 0 | 0.1 | 0 | 0 | 0 | 35 | 0 | 0 | 0.1 | 17.1 | 14.7 | 0.6 | 0 | 0 | 0 | 34.3 | 0 | 35.1 | 17.1 | 14.7 | 0.6 | 0 | 69.3 | 0 | 32.5 | 0 | 270.9
1496.4 | H2a | Superieure_a_800m | GYM_17_15_ete_adiabatique_v1_H2a_900_NRJ | 65.8 | 4 | 61.1 | 130.9 | 161.8 | 161.8 | 50 | 0 | 0 | 0.1 | 0 | 0 | 0 | 36.4 | 0 | 0 | 0.1 | 17.1 | 14.9 | 0.7 | 0 | 0 | 0 | 50 | 0 | 36.5 | 17.1 | 14.9 | 0.7 | 0 | 86.4 | 0 | 32.8 | 0 | 162.4
1496.4 | H2b | Entre_400m_et_800m_inclus | GYM_17_15_ete_adiabatique_v1_H2b_500_NRJ | 46.6 | 13.4 | 61.1 | 121.1 | 147.6 | 147.6 | 37.1 | 0 | 0 | 0.1 | 0 | 0 | 0.3 | 35.1 | 0 | 0 | 0.1 | 17.1 | 14.7 | 0.6 | 0 | 0 | 0 | 37.1 | 0.3 | 35.2 | 17.1 | 14.7 | 0.6 | 0 | 72.2 | 0 | 32.8 | 0 | 432.8
1496.4 | H2b | Superieure_a_800m | GYM_17_15_ete_adiabatique_v1_H2b_900_NRJ | 72.1 | 4 | 61.1 | 137.2 | 165.1 | 165.1 | 53.2 | 0 | 0 | 0.1 | 0 | 0 | 0 | 36.5 | 0 | 0 | 0.1 | 17.1 | 14.8 | 0.7 | 0 | 0 | 0 | 53.3 | 0 | 36.6 | 17.1 | 14.8 | 0.7 | 0 | 89.7 | 0 | 32.7 | 0 | 253.2
1496.4 | H2c | Entre_0m_et_400m_inclus | GYM_17_15_ete_adiabatique_v1_H2c_100_NRJ | 18.8 | 41.5 | 60.9 | 121.3 | 130.1 | 130.1 | 17.9 | 0 | 0 | 0 | 0 | 0 | 2.5 | 32.5 | 0 | 0 | 0.1 | 17.1 | 14.5 | 0.5 | 0 | 0 | 0 | 17.9 | 2.5 | 32.6 | 17.1 | 14.5 | 0.5 | 0 | 50.4 | 0 | 34.6 | 0 | 929
1496.4 | H2c | Entre_400m_et_800m_inclus | GYM_17_15_ete_adiabatique_v1_H2c_500_NRJ | 33.5 | 22.2 | 60.9 | 116.7 | 137.2 | 137.2 | 27.4 | 0 | 0 | 0 | 0 | 0 | 0.6 | 34 | 0 | 0 | 0.1 | 17.1 | 14.6 | 0.6 | 0 | 0 | 0 | 27.5 | 0.6 | 34.1 | 17.1 | 14.6 | 0.6 | 0 | 61.4 | 0 | 32.9 | 0 | 532.8
1496.4 | H2c | Superieure_a_800m | GYM_17_15_ete_adiabatique_v1_H2c_900_NRJ | 53.3 | 9.5 | 60.9 | 123.7 | 151.1 | 151.1 | 41 | 0 | 0 | 0.1 | 0 | 0 | 0 | 35.4 | 0 | 0 | 0.1 | 17.1 | 14.6 | 0.7 | 0 | 0 | 0 | 41 | 0 | 35.4 | 17.1 | 14.6 | 0.7 | 0 | 76.4 | 0 | 32.5 | 0 | 297.9
1496.4 | H2d | Entre_0m_et_400m_inclus | GYM_17_15_ete_adiabatique_v1_H2d_100_NRJ | 23.6 | 89.5 | 60.9 | 174 | 141 | 141 | 21.1 | 0 | 0 | 0 | 0 | 0 | 6 | 31.9 | 0 | 0 | 0.1 | 17 | 14.6 | 0.5 | 0 | 0 | 0 | 21.1 | 6 | 32 | 17 | 14.6 | 0.5 | 0 | 53 | 0 | 38.2 | 0 | 1630.7
1496.4 | H2d | Entre_400m_et_800m_inclus | GYM_17_15_ete_adiabatique_v1_H2d_500_NRJ | 38.7 | 62.5 | 60.9 | 162.1 | 144 | 144 | 31.2 | 0 | 0 | 0 | 0 | 0 | 2.1 | 33.4 | 0 | 0 | 0.1 | 17 | 14.6 | 0.6 | 0 | 0 | 0 | 31.3 | 2.1 | 33.4 | 17 | 14.6 | 0.6 | 0 | 64.6 | 0 | 34.5 | 0 | 896.6
1496.4 | H2d | Superieure_a_800m | GYM_17_15_ete_adiabatique_v1_H2d_900_NRJ | 58.1 | 38.9 | 60.9 | 158 | 154 | 154 | 43.7 | 0 | 0 | 0.1 | 0 | 0 | 0.3 | 34.8 | 0 | 0 | 0.1 | 17 | 14.7 | 0.7 | 0 | 0 | 0 | 43.8 | 0.3 | 34.8 | 17 | 14.7 | 0.7 | 0 | 78.5 | 0 | 32.8 | 0 | 460.9
1496.4 | H3 | Entre_0m_et_400m_inclus | GYM_17_15_ete_adiabatique_v1_H3_100_NRJ | 14.1 | 91.1 | 60.8 | 166 | 136.3 | 136.3 | 15.8 | 0 | 0 | 0 | 0 | 0 | 6.7 | 31.2 | 0 | 0 | 0.1 | 17 | 14.6 | 0.5 | 0 | 0 | 0 | 15.8 | 6.7 | 31.2 | 17 | 14.6 | 0.5 | 0 | 47 | 0 | 38.8 | 0 | 1773.1
1496.4 | H3 | Entre_400m_et_800m_inclus | GYM_17_15_ete_adiabatique_v1_H3_500_NRJ | 29.7 | 60.7 | 60.8 | 151.2 | 137.5 | 137.5 | 26.4 | 0 | 0 | 0 | 0 | 0 | 1.8 | 32.6 | 0 | 0 | 0.1 | 17 | 14.6 | 0.5 | 0 | 0 | 0 | 26.4 | 1.8 | 32.7 | 17 | 14.6 | 0.5 | 0 | 59 | 0 | 34.1 | 0 | 807.2
1496.4 | H3 | Superieure_a_800m | GYM_17_15_ete_adiabatique_v1_H3_900_NRJ | 50.1 | 30.3 | 60.8 | 141.3 | 149 | 149 | 40.5 | 0 | 0 | 0.1 | 0 | 0 | 0 | 34 | 0 | 0 | 0.1 | 17 | 14.6 | 0.6 | 0 | 0 | 0 | 40.5 | 0 | 34 | 17 | 14.6 | 0.6 | 0 | 74.4 | 0 | 32.4 | 0 | 266.9
1496.4 | H2b | Entre_0m_et_400m_inclus | GYM_17_15_ete_adiabatique_v1_NRJ | 26.9 | 29 | 61.1 | 117.1 | 134.4 | 134.4 | 23.3 | 0 | 0 | 0 | 0 | 0 | 1.3 | 33.9 | 0 | 0 | 0.1 | 17.1 | 14.6 | 0.5 | 0 | 0 | 0 | 23.3 | 1.3 | 33.9 | 17.1 | 14.6 | 0.5 | 0 | 57.1 | 0 | 33.6 | 0 | 677.4
1496.4 | H2b | Entre_0m_et_400m_inclus | GYM_17_36_stru_OSB_v1_ENV | 26.9 | 29 | 61.1 | 117.1 | 141.1 | 141.1 | 23.3 | 0 | 0 | 0 | 0 | 0 | 4.5 | 33.9 | 0 | 0 | 0.1 | 17.1 | 14.3 | 0.5 | 0 | 0 | 0 | 23.3 | 4.5 | 33.9 | 17.1 | 14.3 | 0.5 | 0 | 57.1 | 0 | 36.5 | 0 | 1498.5
1496.4 | H1a | Entre_0m_et_400m_inclus | GYM_17_36_stru_OSB_v1_H1a_100_ENV | 35.2 | 18.6 | 61.1 | 114.9 | 142.4 | 142.4 | 28.3 | 0 | 0 | 0 | 0 | 0 | 2.6 | 34.4 | 0 | 0 | 0.1 | 17.1 | 14.3 | 0.6 | 0 | 0 | 0 | 28.4 | 2.6 | 34.4 | 17.1 | 14.3 | 0.6 | 0 | 62.7 | 0 | 34.6 | 0 | 1184.6
1496.4 | H1a | Entre_400m_et_800m_inclus | GYM_17_36_stru_OSB_v1_H1a_500_ENV | 54.6 | 9.3 | 61.1 | 124.9 | 153.1 | 153.1 | 40.5 | 0 | 0 | 0.1 | 0 | 0 | 1 | 35.9 | 0 | 0 | 0.1 | 17.1 | 14.5 | 0.7 | 0 | 0 | 0 | 40.5 | 1 | 35.9 | 17.1 | 14.5 | 0.7 | 0 | 76.3 | 0 | 33.4 | 0 | 788.5
1496.4 | H1a | Superieure_a_800m | GYM_17_36_stru_OSB_v1_H1a_900_ENV | 78.6 | 4.7 | 61.1 | 144.4 | 168.2 | 168.2 | 55.3 | 0 | 0 | 0.1 | 0 | 0 | 0.2 | 37.3 | 0 | 0 | 0.1 | 17.1 | 14.7 | 0.7 | 0 | 0 | 0 | 55.4 | 0.2 | 37.4 | 17.1 | 14.7 | 0.7 | 0 | 92.6 | 0 | 32.9 | 0 | 491
1496.4 | H1b | Entre_0m_et_400m_inclus | GYM_17_36_stru_OSB_v1_H1b_100_ENV | 33.9 | 32.7 | 61.1 | 127.8 | 150.5 | 150.5 | 28.7 | 0 | 0 | 0 | 0 | 0 | 5.8 | 34.6 | 0 | 0 | 0.1 | 17.1 | 14.3 | 0.6 | 0 | 0 | 0 | 28.7 | 5.8 | 34.7 | 17.1 | 14.3 | 0.6 | 0 | 63.3 | 0 | 37.9 | 0 | 1842.9
1496.4 | H1b | Entre_400m_et_800m_inclus | GYM_17_36_stru_OSB_v1_H1b_500_ENV | 55.1 | 18.1 | 61.1 | 134.3 | 158.9 | 158.9 | 42.8 | 0 | 0 | 0.1 | 0 | 0 | 2.5 | 36 | 0 | 0 | 0.1 | 17.1 | 14.5 | 0.7 | 0 | 0 | 0 | 42.8 | 2.5 | 36 | 17.1 | 14.5 | 0.7 | 0 | 78.8 | 0 | 34.9 | 0 | 1141.6
1496.4 | H1b | Superieure_a_800m | GYM_17_36_stru_OSB_v1_H1b_900_ENV | 82.1 | 7.7 | 61.1 | 150.9 | 172.9 | 172.9 | 58.5 | 0 | 0 | 0.1 | 0 | 0 | 0.8 | 37.5 | 0 | 0 | 0.1 | 17.1 | 14.7 | 0.8 | 0 | 0 | 0 | 58.6 | 0.8 | 37.5 | 17.1 | 14.7 | 0.8 | 0 | 96 | 0 | 33.4 | 0 | 682.2
1496.4 | H1c | Entre_0m_et_400m_inclus | GYM_17_36_stru_OSB_v1_H1c_100_ENV | 37.2 | 43.8 | 61 | 142.1 | 151 | 151 | 30.3 | 0 | 0 | 0 | 0 | 0 | 5.9 | 33.8 | 0 | 0 | 0.1 | 17 | 14.1 | 0.6 | 0 | 0 | 0 | 30.3 | 5.9 | 33.9 | 17 | 14.1 | 0.6 | 0 | 64.1 | 0 | 37.8 | 0 | 1858.9
1496.4 | H1c | Entre_400m_et_800m_inclus | GYM_17_36_stru_OSB_v1_H1c_500_ENV | 57.6 | 22.8 | 61 | 141.5 | 157.5 | 157.5 | 42.7 | 0 | 0 | 0.1 | 0 | 0 | 2.4 | 35.3 | 0 | 0 | 0.1 | 17 | 14.3 | 0.7 | 0 | 0 | 0 | 42.8 | 2.4 | 35.4 | 17 | 14.3 | 0.7 | 0 | 78 | 0 | 34.6 | 0 | 1117.6
1496.4 | H1c | Superieure_a_800m | GYM_17_36_stru_OSB_v1_H1c_900_ENV | 82.3 | 10.8 | 61 | 154.1 | 170.1 | 170.1 | 57.2 | 0 | 0 | 0.1 | 0 | 0 | 0.7 | 36.8 | 0 | 0 | 0.1 | 17 | 14.5 | 0.8 | 0 | 0 | 0 | 57.2 | 0.7 | 36.9 | 17 | 14.5 | 0.8 | 0 | 94 | 0 | 33.1 | 0 | 626.9
1496.4 | H2a | Entre_0m_et_400m_inclus | GYM_17_36_stru_OSB_v1_H2a_100_ENV | 24.1 | 16.6 | 61.1 | 101.8 | 131.8 | 131.8 | 21.5 | 0 | 0 | 0 | 0 | 0 | 1.3 | 33.7 | 0 | 0 | 0.1 | 17.1 | 14.3 | 0.5 | 0 | 0 | 0 | 21.5 | 1.3 | 33.8 | 17.1 | 14.3 | 0.5 | 0 | 55.2 | 0 | 33.3 | 0 | 817.3
1496.4 | H2a | Entre_400m_et_800m_inclus | GYM_17_36_stru_OSB_v1_H2a_500_ENV | 41.9 | 7.2 | 61.1 | 110.2 | 144.6 | 144.6 | 34.3 | 0 | 0 | 0.1 | 0 | 0 | 0.3 | 35 | 0 | 0 | 0.1 | 17.1 | 14.6 | 0.6 | 0 | 0 | 0 | 34.3 | 0.3 | 35.1 | 17.1 | 14.6 | 0.6 | 0 | 69.3 | 0 | 32.7 | 0 | 524.6
1496.4 | H2a | Superieure_a_800m | GYM_17_36_stru_OSB_v1_H2a_900_ENV | 65.8 | 4 | 61.1 | 130.9 | 161.6 | 161.6 | 50 | 0 | 0 | 0.1 | 0 | 0 | 0 | 36.4 | 0 | 0 | 0.1 | 17.1 | 14.8 | 0.7 | 0 | 0 | 0 | 50 | 0 | 36.5 | 17.1 | 14.8 | 0.7 | 0 | 86.4 | 0 | 32.7 | 0 | 322.2
1496.4 | H2b | Entre_400m_et_800m_inclus | GYM_17_36_stru_OSB_v1_H2b_500_ENV | 46.6 | 13.4 | 61.1 | 121.1 | 150.8 | 150.8 | 37.1 | 0 | 0 | 0.1 | 0 | 0 | 1.8 | 35.1 | 0 | 0 | 0.1 | 17.1 | 14.5 | 0.6 | 0 | 0 | 0 | 37.1 | 1.8 | 35.2 | 17.1 | 14.5 | 0.6 | 0 | 72.2 | 0 | 34.2 | 0 | 939.3
1496.4 | H2b | Superieure_a_800m | GYM_17_36_stru_OSB_v1_H2b_900_ENV | 72.1 | 4 | 61.1 | 137.2 | 166.1 | 166.1 | 53.2 | 0 | 0 | 0.1 | 0 | 0 | 0.5 | 36.5 | 0 | 0 | 0.1 | 17.1 | 14.7 | 0.7 | 0 | 0 | 0 | 53.3 | 0.5 | 36.6 | 17.1 | 14.7 | 0.7 | 0 | 89.7 | 0 | 33.2 | 0 | 579.3
1496.4 | H2c | Entre_0m_et_400m_inclus | GYM_17_36_stru_OSB_v1_H2c_100_ENV | 18.8 | 41.5 | 60.9 | 121.3 | 138.8 | 138.8 | 17.9 | 0 | 0 | 0 | 0 | 0 | 6.7 | 32.5 | 0 | 0 | 0.1 | 17.1 | 14.1 | 0.5 | 0 | 0 | 0 | 17.9 | 6.7 | 32.6 | 17.1 | 14.1 | 0.5 | 0 | 50.4 | 0 | 38.4 | 0 | 1906.9
1496.4 | H2c | Entre_400m_et_800m_inclus | GYM_17_36_stru_OSB_v1_H2c_500_ENV | 33.5 | 22.2 | 60.9 | 116.7 | 141.5 | 141.5 | 27.4 | 0 | 0 | 0 | 0 | 0 | 2.8 | 34 | 0 | 0 | 0.1 | 17.1 | 14.3 | 0.6 | 0 | 0 | 0 | 27.5 | 2.8 | 34.1 | 17.1 | 14.3 | 0.6 | 0 | 61.4 | 0 | 34.8 | 0 | 1149
1496.4 | H2c | Superieure_a_800m | GYM_17_36_stru_OSB_v1_H2c_900_ENV | 53.3 | 9.5 | 60.9 | 123.7 | 152.7 | 152.7 | 41 | 0 | 0 | 0.1 | 0 | 0 | 0.9 | 35.4 | 0 | 0 | 0.1 | 17.1 | 14.5 | 0.7 | 0 | 0 | 0 | 41 | 0.9 | 35.4 | 17.1 | 14.5 | 0.7 | 0 | 76.4 | 0 | 33.2 | 0 | 675
1496.4 | H2d | Entre_0m_et_400m_inclus | GYM_17_36_stru_OSB_v1_H2d_100_ENV | 23.6 | 89.5 | 60.9 | 174 | 170.8 | 170.8 | 21.1 | 0 | 0 | 0 | 0 | 0 | 19.6 | 31.9 | 0 | 0 | 0.1 | 17 | 14 | 0.5 | 0 | 0 | 0 | 21.1 | 19.6 | 31.9 | 17 | 14 | 0.5 | 0 | 53 | 0 | 51.2 | 0 | 4518.6
1496.4 | H2d | Entre_400m_et_800m_inclus | GYM_17_36_stru_OSB_v1_H2d_500_ENV | 38.7 | 62.5 | 60.9 | 162.1 | 160.7 | 160.7 | 31.2 | 0 | 0 | 0 | 0 | 0 | 9.9 | 33.4 | 0 | 0 | 0.1 | 17 | 14.2 | 0.6 | 0 | 0 | 0 | 31.3 | 9.9 | 33.4 | 17 | 14.2 | 0.6 | 0 | 64.6 | 0 | 41.8 | 0 | 2877.4
1496.4 | H2d | Superieure_a_800m | GYM_17_36_stru_OSB_v1_H2d_900_ENV | 58.1 | 38.9 | 60.9 | 158 | 162.3 | 162.3 | 43.7 | 0 | 0 | 0.1 | 0 | 0 | 4.3 | 34.8 | 0 | 0 | 0.1 | 17 | 14.3 | 0.7 | 0 | 0 | 0 | 43.8 | 4.3 | 34.8 | 17 | 14.3 | 0.7 | 0 | 78.5 | 0 | 36.4 | 0 | 1715.8
1496.4 | H3 | Entre_0m_et_400m_inclus | GYM_17_36_stru_OSB_v1_H3_100_ENV | 14.1 | 91.1 | 60.8 | 166 | 152.7 | 152.7 | 15.8 | 0 | 0 | 0 | 0 | 0 | 14.4 | 31.1 | 0 | 0 | 0.1 | 17 | 13.9 | 0.5 | 0 | 0 | 0 | 15.8 | 14.4 | 31.2 | 17 | 13.9 | 0.5 | 0 | 47 | 0 | 46 | 0 | 3422.6
1496.4 | H3 | Entre_400m_et_800m_inclus | GYM_17_36_stru_OSB_v1_H3_500_ENV | 29.7 | 60.7 | 60.8 | 151.2 | 145.5 | 145.5 | 26.4 | 0 | 0 | 0 | 0 | 0 | 5.8 | 32.6 | 0 | 0 | 0.1 | 17 | 14.1 | 0.5 | 0 | 0 | 0 | 26.4 | 5.8 | 32.7 | 17 | 14.1 | 0.5 | 0 | 59 | 0 | 37.6 | 0 | 1832
1496.4 | H3 | Superieure_a_800m | GYM_17_36_stru_OSB_v1_H3_900_ENV | 50.1 | 30.3 | 60.8 | 141.3 | 151.6 | 151.6 | 40.5 | 0 | 0 | 0.1 | 0 | 0 | 1.5 | 34 | 0 | 0 | 0.1 | 17 | 14.3 | 0.6 | 0 | 0 | 0 | 40.5 | 1.5 | 34 | 17 | 14.3 | 0.6 | 0 | 74.4 | 0 | 33.5 | 0 | 814.6
1496.4 | H2b | Entre_0m_et_400m_inclus | GYM_17_37_stru_OSM_v1_ENV | 26.9 | 29 | 61.1 | 117.1 | 141.1 | 141.1 | 23.3 | 0 | 0 | 0 | 0 | 0 | 4.5 | 33.9 | 0 | 0 | 0.1 | 17.1 | 14.3 | 0.5 | 0 | 0 | 0 | 23.3 | 4.5 | 33.9 | 17.1 | 14.3 | 0.5 | 0 | 57.1 | 0 | 36.5 | 0 | 1498.5
1496.4 | H1a | Entre_0m_et_400m_inclus | GYM_17_37_stru_OSM_v1_H1a_100_ENV | 35.2 | 18.6 | 61.1 | 114.9 | 142.4 | 142.4 | 28.3 | 0 | 0 | 0 | 0 | 0 | 2.6 | 34.4 | 0 | 0 | 0.1 | 17.1 | 14.3 | 0.6 | 0 | 0 | 0 | 28.4 | 2.6 | 34.4 | 17.1 | 14.3 | 0.6 | 0 | 62.7 | 0 | 34.6 | 0 | 1184.6
1496.4 | H1a | Entre_400m_et_800m_inclus | GYM_17_37_stru_OSM_v1_H1a_500_ENV | 54.6 | 9.3 | 61.1 | 124.9 | 153.1 | 153.1 | 40.5 | 0 | 0 | 0.1 | 0 | 0 | 1 | 35.9 | 0 | 0 | 0.1 | 17.1 | 14.5 | 0.7 | 0 | 0 | 0 | 40.5 | 1 | 35.9 | 17.1 | 14.5 | 0.7 | 0 | 76.3 | 0 | 33.4 | 0 | 788.5
1496.4 | H1a | Superieure_a_800m | GYM_17_37_stru_OSM_v1_H1a_900_ENV | 78.6 | 4.7 | 61.1 | 144.4 | 168.2 | 168.2 | 55.3 | 0 | 0 | 0.1 | 0 | 0 | 0.2 | 37.3 | 0 | 0 | 0.1 | 17.1 | 14.7 | 0.7 | 0 | 0 | 0 | 55.4 | 0.2 | 37.4 | 17.1 | 14.7 | 0.7 | 0 | 92.6 | 0 | 32.9 | 0 | 491
1496.4 | H1b | Entre_0m_et_400m_inclus | GYM_17_37_stru_OSM_v1_H1b_100_ENV | 33.9 | 32.7 | 61.1 | 127.8 | 150.5 | 150.5 | 28.7 | 0 | 0 | 0 | 0 | 0 | 5.8 | 34.6 | 0 | 0 | 0.1 | 17.1 | 14.3 | 0.6 | 0 | 0 | 0 | 28.7 | 5.8 | 34.7 | 17.1 | 14.3 | 0.6 | 0 | 63.3 | 0 | 37.9 | 0 | 1842.9
1496.4 | H1b | Entre_400m_et_800m_inclus | GYM_17_37_stru_OSM_v1_H1b_500_ENV | 55.1 | 18.1 | 61.1 | 134.3 | 158.9 | 158.9 | 42.8 | 0 | 0 | 0.1 | 0 | 0 | 2.5 | 36 | 0 | 0 | 0.1 | 17.1 | 14.5 | 0.7 | 0 | 0 | 0 | 42.8 | 2.5 | 36 | 17.1 | 14.5 | 0.7 | 0 | 78.8 | 0 | 34.9 | 0 | 1141.6
1496.4 | H1b | Superieure_a_800m | GYM_17_37_stru_OSM_v1_H1b_900_ENV | 82.1 | 7.7 | 61.1 | 150.9 | 172.9 | 172.9 | 58.5 | 0 | 0 | 0.1 | 0 | 0 | 0.8 | 37.5 | 0 | 0 | 0.1 | 17.1 | 14.7 | 0.8 | 0 | 0 | 0 | 58.6 | 0.8 | 37.5 | 17.1 | 14.7 | 0.8 | 0 | 96 | 0 | 33.4 | 0 | 682.2
1496.4 | H1c | Entre_0m_et_400m_inclus | GYM_17_37_stru_OSM_v1_H1c_100_ENV | 37.2 | 43.8 | 61 | 142.1 | 151 | 151 | 30.3 | 0 | 0 | 0 | 0 | 0 | 5.9 | 33.8 | 0 | 0 | 0.1 | 17 | 14.1 | 0.6 | 0 | 0 | 0 | 30.3 | 5.9 | 33.9 | 17 | 14.1 | 0.6 | 0 | 64.1 | 0 | 37.8 | 0 | 1858.9
1496.4 | H1c | Entre_400m_et_800m_inclus | GYM_17_37_stru_OSM_v1_H1c_500_ENV | 57.6 | 22.8 | 61 | 141.5 | 157.5 | 157.5 | 42.7 | 0 | 0 | 0.1 | 0 | 0 | 2.4 | 35.3 | 0 | 0 | 0.1 | 17 | 14.3 | 0.7 | 0 | 0 | 0 | 42.8 | 2.4 | 35.4 | 17 | 14.3 | 0.7 | 0 | 78 | 0 | 34.6 | 0 | 1117.6
1496.4 | H1c | Superieure_a_800m | GYM_17_37_stru_OSM_v1_H1c_900_ENV | 82.3 | 10.8 | 61 | 154.1 | 170.1 | 170.1 | 57.2 | 0 | 0 | 0.1 | 0 | 0 | 0.7 | 36.8 | 0 | 0 | 0.1 | 17 | 14.5 | 0.8 | 0 | 0 | 0 | 57.2 | 0.7 | 36.9 | 17 | 14.5 | 0.8 | 0 | 94 | 0 | 33.1 | 0 | 626.9
1496.4 | H2a | Entre_0m_et_400m_inclus | GYM_17_37_stru_OSM_v1_H2a_100_ENV | 24.1 | 16.6 | 61.1 | 101.8 | 131.8 | 131.8 | 21.5 | 0 | 0 | 0 | 0 | 0 | 1.3 | 33.7 | 0 | 0 | 0.1 | 17.1 | 14.3 | 0.5 | 0 | 0 | 0 | 21.5 | 1.3 | 33.8 | 17.1 | 14.3 | 0.5 | 0 | 55.2 | 0 | 33.3 | 0 | 817.3
1496.4 | H2a | Entre_400m_et_800m_inclus | GYM_17_37_stru_OSM_v1_H2a_500_ENV | 41.9 | 7.2 | 61.1 | 110.2 | 144.6 | 144.6 | 34.3 | 0 | 0 | 0.1 | 0 | 0 | 0.3 | 35 | 0 | 0 | 0.1 | 17.1 | 14.6 | 0.6 | 0 | 0 | 0 | 34.3 | 0.3 | 35.1 | 17.1 | 14.6 | 0.6 | 0 | 69.3 | 0 | 32.7 | 0 | 524.6
1496.4 | H2a | Superieure_a_800m | GYM_17_37_stru_OSM_v1_H2a_900_ENV | 65.8 | 4 | 61.1 | 130.9 | 161.6 | 161.6 | 50 | 0 | 0 | 0.1 | 0 | 0 | 0 | 36.4 | 0 | 0 | 0.1 | 17.1 | 14.8 | 0.7 | 0 | 0 | 0 | 50 | 0 | 36.5 | 17.1 | 14.8 | 0.7 | 0 | 86.4 | 0 | 32.7 | 0 | 322.2
1496.4 | H2b | Entre_400m_et_800m_inclus | GYM_17_37_stru_OSM_v1_H2b_500_ENV | 46.6 | 13.4 | 61.1 | 121.1 | 150.8 | 150.8 | 37.1 | 0 | 0 | 0.1 | 0 | 0 | 1.8 | 35.1 | 0 | 0 | 0.1 | 17.1 | 14.5 | 0.6 | 0 | 0 | 0 | 37.1 | 1.8 | 35.2 | 17.1 | 14.5 | 0.6 | 0 | 72.2 | 0 | 34.2 | 0 | 939.3
1496.4 | H2b | Superieure_a_800m | GYM_17_37_stru_OSM_v1_H2b_900_ENV | 72.1 | 4 | 61.1 | 137.2 | 166.1 | 166.1 | 53.2 | 0 | 0 | 0.1 | 0 | 0 | 0.5 | 36.5 | 0 | 0 | 0.1 | 17.1 | 14.7 | 0.7 | 0 | 0 | 0 | 53.3 | 0.5 | 36.6 | 17.1 | 14.7 | 0.7 | 0 | 89.7 | 0 | 33.2 | 0 | 579.3
1496.4 | H2c | Entre_0m_et_400m_inclus | GYM_17_37_stru_OSM_v1_H2c_100_ENV | 18.8 | 41.5 | 60.9 | 121.3 | 138.8 | 138.8 | 17.9 | 0 | 0 | 0 | 0 | 0 | 6.7 | 32.5 | 0 | 0 | 0.1 | 17.1 | 14.1 | 0.5 | 0 | 0 | 0 | 17.9 | 6.7 | 32.6 | 17.1 | 14.1 | 0.5 | 0 | 50.4 | 0 | 38.4 | 0 | 1906.9
1496.4 | H2c | Entre_400m_et_800m_inclus | GYM_17_37_stru_OSM_v1_H2c_500_ENV | 33.5 | 22.2 | 60.9 | 116.7 | 141.5 | 141.5 | 27.4 | 0 | 0 | 0 | 0 | 0 | 2.8 | 34 | 0 | 0 | 0.1 | 17.1 | 14.3 | 0.6 | 0 | 0 | 0 | 27.5 | 2.8 | 34.1 | 17.1 | 14.3 | 0.6 | 0 | 61.4 | 0 | 34.8 | 0 | 1149
1496.4 | H2c | Superieure_a_800m | GYM_17_37_stru_OSM_v1_H2c_900_ENV | 53.3 | 9.5 | 60.9 | 123.7 | 152.7 | 152.7 | 41 | 0 | 0 | 0.1 | 0 | 0 | 0.9 | 35.4 | 0 | 0 | 0.1 | 17.1 | 14.5 | 0.7 | 0 | 0 | 0 | 41 | 0.9 | 35.4 | 17.1 | 14.5 | 0.7 | 0 | 76.4 | 0 | 33.2 | 0 | 675
1496.4 | H2d | Entre_0m_et_400m_inclus | GYM_17_37_stru_OSM_v1_H2d_100_ENV | 23.6 | 89.5 | 60.9 | 174 | 170.8 | 170.8 | 21.1 | 0 | 0 | 0 | 0 | 0 | 19.6 | 31.9 | 0 | 0 | 0.1 | 17 | 14 | 0.5 | 0 | 0 | 0 | 21.1 | 19.6 | 31.9 | 17 | 14 | 0.5 | 0 | 53 | 0 | 51.2 | 0 | 4518.6
1496.4 | H2d | Entre_400m_et_800m_inclus | GYM_17_37_stru_OSM_v1_H2d_500_ENV | 38.7 | 62.5 | 60.9 | 162.1 | 160.7 | 160.7 | 31.2 | 0 | 0 | 0 | 0 | 0 | 9.9 | 33.4 | 0 | 0 | 0.1 | 17 | 14.2 | 0.6 | 0 | 0 | 0 | 31.3 | 9.9 | 33.4 | 17 | 14.2 | 0.6 | 0 | 64.6 | 0 | 41.8 | 0 | 2877.4
1496.4 | H2d | Superieure_a_800m | GYM_17_37_stru_OSM_v1_H2d_900_ENV | 58.1 | 38.9 | 60.9 | 158 | 162.3 | 162.3 | 43.7 | 0 | 0 | 0.1 | 0 | 0 | 4.3 | 34.8 | 0 | 0 | 0.1 | 17 | 14.3 | 0.7 | 0 | 0 | 0 | 43.8 | 4.3 | 34.8 | 17 | 14.3 | 0.7 | 0 | 78.5 | 0 | 36.4 | 0 | 1715.8
1496.4 | H3 | Entre_0m_et_400m_inclus | GYM_17_37_stru_OSM_v1_H3_100_ENV | 14.1 | 91.1 | 60.8 | 166 | 152.7 | 152.7 | 15.8 | 0 | 0 | 0 | 0 | 0 | 14.4 | 31.1 | 0 | 0 | 0.1 | 17 | 13.9 | 0.5 | 0 | 0 | 0 | 15.8 | 14.4 | 31.2 | 17 | 13.9 | 0.5 | 0 | 47 | 0 | 46 | 0 | 3422.6
1496.4 | H3 | Entre_400m_et_800m_inclus | GYM_17_37_stru_OSM_v1_H3_500_ENV | 29.7 | 60.7 | 60.8 | 151.2 | 145.5 | 145.5 | 26.4 | 0 | 0 | 0 | 0 | 0 | 5.8 | 32.6 | 0 | 0 | 0.1 | 17 | 14.1 | 0.5 | 0 | 0 | 0 | 26.4 | 5.8 | 32.7 | 17 | 14.1 | 0.5 | 0 | 59 | 0 | 37.6 | 0 | 1832
1496.4 | H3 | Superieure_a_800m | GYM_17_37_stru_OSM_v1_H3_900_ENV | 50.1 | 30.3 | 60.8 | 141.3 | 151.6 | 151.6 | 40.5 | 0 | 0 | 0.1 | 0 | 0 | 1.5 | 34 | 0 | 0 | 0.1 | 17 | 14.3 | 0.6 | 0 | 0 | 0 | 40.5 | 1.5 | 34 | 17 | 14.3 | 0.6 | 0 | 74.4 | 0 | 33.5 | 0 | 814.6
240 | H2b | Entre_0m_et_400m_inclus | GYM_sco_19_00_base_v5_ENV | 14.8 | 33.4 | 51.3 | 99.5 | 131.1 | 131.1 | 17.4 | 0 | 0 | 0.1 | 0 | 0 | 6.9 | 30.4 | 0 | 0 | 0.1 | 12.6 | 12.3 | 4.3 | 0 | 0 | 0 | 17.5 | 6.9 | 30.5 | 12.6 | 12.3 | 4.3 | 0 | 47.8 | 0 | 36.2 | 0 | 2110.3
240 | H1a | Entre_0m_et_400m_inclus | GYM_sco_19_00_base_v5_H1a_100_ENV | 19.6 | 24.5 | 52.1 | 96.2 | 126.4 | 126.4 | 17.9 | 0 | 0 | 0.1 | 0 | 0 | 4 | 31.3 | 0 | 0 | 0.1 | 12.8 | 12.3 | 4.3 | 0 | 0 | 0 | 18 | 4 | 31.4 | 12.8 | 12.3 | 4.3 | 0 | 49.2 | 0 | 33.6 | 0 | 1635.6
240 | H1a | Entre_400m_et_800m_inclus | GYM_sco_19_00_base_v5_H1a_500_ENV | 31.4 | 13.8 | 52.1 | 97.3 | 132.6 | 132.6 | 27.9 | 0 | 0 | 0.1 | 0 | 0 | 1.7 | 32.7 | 0 | 0 | 0.1 | 12.8 | 12.3 | 4.3 | 0 | 0 | 0 | 28 | 1.7 | 32.8 | 12.8 | 12.3 | 4.3 | 0 | 60.6 | 0 | 31.3 | 0 | 1091.5
240 | H1a | Superieure_a_800m | GYM_sco_19_00_base_v5_H1a_900_ENV | 47.2 | 6 | 52.1 | 105.3 | 141.4 | 141.4 | 37.9 | 0 | 0 | 0.1 | 0 | 0 | 0.5 | 34.3 | 0 | 0 | 0.1 | 12.8 | 12.3 | 4.3 | 0 | 0 | 0 | 38 | 0.5 | 34.4 | 12.8 | 12.3 | 4.3 | 0 | 72.2 | 0 | 30.1 | 0 | 655
240 | H1b | Entre_0m_et_400m_inclus | GYM_sco_19_00_base_v5_H1b_100_ENV | 18.5 | 34.4 | 51.7 | 104.6 | 137.1 | 137.1 | 19.1 | 0 | 0 | 0.1 | 0 | 0 | 8.3 | 31.4 | 0 | 0 | 0.1 | 12.7 | 12.3 | 4.3 | 0 | 0 | 0 | 19.1 | 8.3 | 31.5 | 12.7 | 12.3 | 4.3 | 0 | 50.5 | 0 | 37.7 | 0 | 2460.5
240 | H1b | Entre_400m_et_800m_inclus | GYM_sco_19_00_base_v5_H1b_500_ENV | 31.6 | 20.6 | 51.7 | 103.9 | 137.9 | 137.9 | 28.5 | 0 | 0 | 0.1 | 0 | 0 | 3.8 | 32.9 | 0 | 0 | 0.1 | 12.7 | 12.3 | 4.3 | 0 | 0 | 0 | 28.6 | 3.8 | 33 | 12.7 | 12.3 | 4.3 | 0 | 61.4 | 0 | 33.3 | 0 | 1565.1
240 | H1b | Superieure_a_800m | GYM_sco_19_00_base_v5_H1b_900_ENV | 49.9 | 11.1 | 51.7 | 112.7 | 145.3 | 145.3 | 39.9 | 0 | 0 | 0.1 | 0 | 0 | 1.3 | 34.4 | 0 | 0 | 0.1 | 12.7 | 12.3 | 4.3 | 0 | 0 | 0 | 40 | 1.3 | 34.5 | 12.7 | 12.3 | 4.3 | 0 | 74.4 | 0 | 30.8 | 0 | 920.6
240 | H1c | Entre_0m_et_400m_inclus | GYM_sco_19_00_base_v5_H1c_100_ENV | 21.3 | 47 | 51.4 | 119.7 | 139.2 | 139.2 | 21.7 | 0 | 0 | 0.1 | 0 | 0 | 8.5 | 30.3 | 0 | 0 | 0.1 | 12.6 | 12.3 | 4.3 | 0 | 0 | 0 | 21.8 | 8.5 | 30.4 | 12.6 | 12.3 | 4.3 | 0 | 52 | 0 | 37.9 | 0 | 2531.2
240 | H1c | Entre_400m_et_800m_inclus | GYM_sco_19_00_base_v5_H1c_500_ENV | 34.2 | 28.9 | 51.4 | 114.5 | 137.9 | 137.9 | 29.6 | 0 | 0 | 0.1 | 0 | 0 | 3.8 | 32 | 0 | 0 | 0.1 | 12.6 | 12.3 | 4.3 | 0 | 0 | 0 | 29.7 | 3.8 | 32.1 | 12.6 | 12.3 | 4.3 | 0 | 61.6 | 0 | 33.2 | 0 | 1558.7
240 | H1c | Superieure_a_800m | GYM_sco_19_00_base_v5_H1c_900_ENV | 50.9 | 14.8 | 51.4 | 117.1 | 143.4 | 143.4 | 39.2 | 0 | 0 | 0.1 | 0 | 0 | 1.2 | 33.7 | 0 | 0 | 0.1 | 12.6 | 12.3 | 4.3 | 0 | 0 | 0 | 39.3 | 1.2 | 33.8 | 12.6 | 12.3 | 4.3 | 0 | 72.9 | 0 | 30.7 | 0 | 868
240 | H2a | Entre_0m_et_400m_inclus | GYM_sco_19_00_base_v5_H2a_100_ENV | 13 | 20.4 | 50.9 | 84.3 | 116.7 | 116.7 | 13.7 | 0 | 0 | 0.1 | 0 | 0 | 2.3 | 30.6 | 0 | 0 | 0.1 | 12.5 | 12.3 | 4.3 | 0 | 0 | 0 | 13.7 | 2.3 | 30.7 | 12.5 | 12.3 | 4.3 | 0 | 44.3 | 0 | 31.5 | 0 | 1177.2
240 | H2a | Entre_400m_et_800m_inclus | GYM_sco_19_00_base_v5_H2a_500_ENV | 24.2 | 9 | 50.9 | 84.1 | 125.3 | 125.3 | 24.4 | 0 | 0 | 0.1 | 0 | 0 | 0.8 | 31.8 | 0 | 0 | 0.1 | 12.5 | 12.3 | 4.3 | 0 | 0 | 0 | 24.5 | 0.8 | 31.9 | 12.5 | 12.3 | 4.3 | 0 | 56.2 | 0 | 30 | 0 | 750
240 | H2a | Superieure_a_800m | GYM_sco_19_00_base_v5_H2a_900_ENV | 40 | 4.4 | 50.9 | 95.4 | 135.4 | 135.4 | 34.3 | 0 | 0 | 0.1 | 0 | 0 | 0.1 | 33.4 | 0 | 0 | 0.1 | 12.5 | 12.3 | 4.3 | 0 | 0 | 0 | 34.4 | 0.1 | 33.5 | 12.5 | 12.3 | 4.3 | 0 | 67.7 | 0 | 29.4 | 0 | 446.8
240 | H2b | Entre_400m_et_800m_inclus | GYM_sco_19_00_base_v5_H2b_500_ENV | 26.6 | 18.2 | 51.3 | 96.1 | 132 | 132 | 25.3 | 0 | 0 | 0.1 | 0 | 0 | 3.1 | 32 | 0 | 0 | 0.1 | 12.6 | 12.3 | 4.3 | 0 | 0 | 0 | 25.4 | 3.1 | 32.1 | 12.6 | 12.3 | 4.3 | 0 | 57.3 | 0 | 32.5 | 0 | 1342.4
240 | H2b | Superieure_a_800m | GYM_sco_19_00_base_v5_H2b_900_ENV | 43.7 | 6.8 | 51.3 | 101.9 | 139.7 | 139.7 | 36 | 0 | 0 | 0.1 | 0 | 0 | 1.1 | 33.5 | 0 | 0 | 0.1 | 12.6 | 12.3 | 4.3 | 0 | 0 | 0 | 36.1 | 1.1 | 33.6 | 12.6 | 12.3 | 4.3 | 0 | 69.6 | 0 | 30.5 | 0 | 819.3
240 | H2c | Entre_0m_et_400m_inclus | GYM_sco_19_00_base_v5_H2c_100_ENV | 9.1 | 47.4 | 49.6 | 106.1 | 129.6 | 129.6 | 11.5 | 0 | 0 | 0 | 0 | 0 | 9.8 | 29.1 | 0 | 0 | 0.1 | 12.2 | 12.3 | 4.2 | 0 | 0 | 0 | 11.6 | 9.8 | 29.2 | 12.2 | 12.3 | 4.2 | 0 | 40.6 | 0 | 38.7 | 0 | 2627.2
240 | H2c | Entre_400m_et_800m_inclus | GYM_sco_19_00_base_v5_H2c_500_ENV | 18.6 | 26.3 | 49.6 | 94.5 | 126.4 | 126.4 | 19 | 0 | 0 | 0.1 | 0 | 0 | 4.4 | 30.7 | 0 | 0 | 0.1 | 12.2 | 12.3 | 4.3 | 0 | 0 | 0 | 19.1 | 4.4 | 30.8 | 12.2 | 12.3 | 4.3 | 0 | 49.7 | 0 | 33.3 | 0 | 1604.1
240 | H2c | Superieure_a_800m | GYM_sco_19_00_base_v5_H2c_900_ENV | 31.5 | 12.8 | 49.6 | 94 | 129.2 | 129.2 | 26.9 | 0 | 0 | 0.1 | 0 | 0 | 1.5 | 32.3 | 0 | 0 | 0.1 | 12.2 | 12.3 | 4.3 | 0 | 0 | 0 | 27 | 1.5 | 32.4 | 12.2 | 12.3 | 4.3 | 0 | 59.2 | 0 | 30.5 | 0 | 899.4
240 | H2d | Entre_0m_et_400m_inclus | GYM_sco_19_00_base_v5_H2d_100_ENV | 13.3 | 85.9 | 50.4 | 149.6 | 169.6 | 169.6 | 15.3 | 0 | 0 | 0.1 | 0 | 0 | 25.7 | 28.3 | 0 | 0 | 0.1 | 12.4 | 12.3 | 4.3 | 0 | 0 | 0 | 15.4 | 25.7 | 28.4 | 12.4 | 12.3 | 4.3 | 0 | 43.6 | 0 | 54.8 | 0 | 5824.9
240 | H2d | Entre_400m_et_800m_inclus | GYM_sco_19_00_base_v5_H2d_500_ENV | 23.4 | 61.5 | 50.4 | 135.4 | 150.4 | 150.4 | 22 | 0 | 0 | 0.1 | 0 | 0 | 13.7 | 30 | 0 | 0 | 0.1 | 12.4 | 12.3 | 4.3 | 0 | 0 | 0 | 22.1 | 13.7 | 30.1 | 12.4 | 12.3 | 4.3 | 0 | 52 | 0 | 42.8 | 0 | 3843
240 | H2d | Superieure_a_800m | GYM_sco_19_00_base_v5_H2d_900_ENV | 36.7 | 40.8 | 50.4 | 127.9 | 143.6 | 143.6 | 30.5 | 0 | 0 | 0.1 | 0 | 0 | 6.3 | 31.6 | 0 | 0 | 0.1 | 12.4 | 12.3 | 4.3 | 0 | 0 | 0 | 30.6 | 6.3 | 31.7 | 12.4 | 12.3 | 4.3 | 0 | 62.1 | 0 | 35.5 | 0 | 2361.7
240 | H3 | Entre_0m_et_400m_inclus | GYM_sco_19_00_base_v5_H3_100_ENV | 7.8 | 92.7 | 49 | 149.5 | 160.4 | 160.4 | 12.3 | 0 | 0 | 0.1 | 0 | 0 | 23.8 | 27.3 | 0 | 0 | 0.1 | 12 | 12.3 | 4.3 | 0 | 0 | 0 | 12.3 | 23.8 | 27.4 | 12 | 12.3 | 4.3 | 0 | 39.6 | 0 | 52.5 | 0 | 5407.9
240 | H3 | Entre_400m_et_800m_inclus | GYM_sco_19_00_base_v5_H3_500_ENV | 17.7 | 64.4 | 49 | 131.1 | 140.7 | 140.7 | 19.3 | 0 | 0 | 0.1 | 0 | 0 | 11.4 | 29.1 | 0 | 0 | 0.1 | 12 | 12.3 | 4.3 | 0 | 0 | 0 | 19.4 | 11.4 | 29.2 | 12 | 12.3 | 4.3 | 0 | 48.4 | 0 | 40.2 | 0 | 3258.3
240 | H3 | Superieure_a_800m | GYM_sco_19_00_base_v5_H3_900_ENV | 33.3 | 40 | 49 | 122.2 | 135.7 | 135.7 | 29.1 | 0 | 0 | 0.1 | 0 | 0 | 4.2 | 30.7 | 0 | 0 | 0.1 | 12 | 12.3 | 4.3 | 0 | 0 | 0 | 29.2 | 4.2 | 30.8 | 12 | 12.3 | 4.3 | 0 | 59.8 | 0 | 33 | 0 | 1689.7

## results_gym_pri
DONNEES |  |  |  | RE2020 Bbio |  |  |  | RE2020 Cep, Cep,nr (kWh/m2SREF par an) |  | Quantités d'énergie finale importées pour le chauffage (kWh/m²SREF) |  |  |  | Quantités d'énergie finale importées pour le refroidissement (kWh/m²SREF) |  |  | Quantités d'énergie finale importées pour l'ECS (kWh/m²SREF) |  |  |  | Quantités d'énergie finale importées pour l'éclairage (kWh/m²SREF) | Quantités d'énergie finale importées pour la ventilation (kWh/m²SREF) | Quantités d'énergie finale importées pour la distribution (kWh/m²SREF) | Quantités d'énergie finale importées pour le déplacement des occupants (kWh/m²SREF) | Production d'électricité en énergie finale par les installations photovoltaïques (kWh/m²SREF) |  | Quantité d'énergie anuelles importées par poste en énergie finale (kWh/m²SREF) | [6 empty] | Quantité d'énergie anuelles importées par type d'énergie en énergie finale (kWh/m²SREF)
SREF | Zone Climatique | Altitude | Nom de variantes | Bbio chaud (points) | Bbio froid (points) | Bbio éclairage (points) | Bbio (points) | Cep | Cep_nr | Gaz_ch | Bois_ch | Reseau_ch | Elec importée_ch | Gaz_fr | Reseau_fr | Elec importée_fr | Gaz_ecs | Bois_ecs | Reseau_ecs | Elec importée_ecs | Elec importée_elc | Elec importée_vent | Elec importée_dist | Elec importée_depl | Elec produite | Elec autoconsommée | Chauffage | Refroidissement | ECS | Eclairage | Aux, ventilation | Aux, distribution | Deplacement | Gaz | Bois | Electricité | Réseau de chaleur | Degrés-heures d'inconfort DH (°C,h)
240 | H2b | Entre_0m_et_400m_inclus | GYM_19_00_base_v5_ENV | 14.8 | 33.4 | 51.3 | 99.5 | 161.9 | 161.9 | 17.4 | 0 | 0 | 0.1 | 0 | 0 | 6.9 | 61.1 | 0 | 0 | 0.2 | 12.6 | 12.3 | 4.3 | 0 | 0 | 0 | 17.4 | 6.9 | 61.3 | 12.6 | 12.3 | 4.3 | 0 | 78.5 | 0 | 36.3 | 0 | 2112.4
240 | H1a | Entre_0m_et_400m_inclus | GYM_19_00_base_v5_H1a_100_ENV | 19.6 | 24.5 | 52.1 | 96.2 | 158.2 | 158.2 | 17.9 | 0 | 0 | 0.1 | 0 | 0 | 4 | 63.1 | 0 | 0 | 0.2 | 12.8 | 12.3 | 4.3 | 0 | 0 | 0 | 17.9 | 4 | 63.2 | 12.8 | 12.3 | 4.3 | 0 | 80.9 | 0 | 33.6 | 0 | 1637.1
240 | H1a | Entre_400m_et_800m_inclus | GYM_19_00_base_v5_H1a_500_ENV | 31.4 | 13.8 | 52.1 | 97.3 | 166.6 | 166.6 | 27.8 | 0 | 0 | 0.1 | 0 | 0 | 1.7 | 66.6 | 0 | 0 | 0.2 | 12.8 | 12.3 | 4.3 | 0 | 0 | 0 | 27.9 | 1.7 | 66.8 | 12.8 | 12.3 | 4.3 | 0 | 94.4 | 0 | 31.4 | 0 | 1092.6
240 | H1a | Superieure_a_800m | GYM_19_00_base_v5_H1a_900_ENV | 47.2 | 6 | 52.1 | 105.3 | 177.6 | 177.6 | 37.8 | 0 | 0 | 0.1 | 0 | 0 | 0.5 | 70.5 | 0 | 0 | 0.2 | 12.8 | 12.3 | 4.3 | 0 | 0 | 0 | 37.9 | 0.5 | 70.6 | 12.8 | 12.3 | 4.3 | 0 | 108.3 | 0 | 30.1 | 0 | 655.6
240 | H1b | Entre_0m_et_400m_inclus | GYM_19_00_base_v5_H1b_100_ENV | 18.5 | 34.4 | 51.7 | 104.6 | 169.4 | 169.4 | 19 | 0 | 0 | 0.1 | 0 | 0 | 8.3 | 63.6 | 0 | 0 | 0.2 | 12.7 | 12.3 | 4.3 | 0 | 0 | 0 | 19.1 | 8.3 | 63.7 | 12.7 | 12.3 | 4.3 | 0 | 82.6 | 0 | 37.7 | 0 | 2462.8
240 | H1b | Entre_400m_et_800m_inclus | GYM_19_00_base_v5_H1b_500_ENV | 31.6 | 20.6 | 51.7 | 103.9 | 172.4 | 172.4 | 28.5 | 0 | 0 | 0.1 | 0 | 0 | 3.8 | 67.3 | 0 | 0 | 0.2 | 12.7 | 12.3 | 4.3 | 0 | 0 | 0 | 28.6 | 3.8 | 67.4 | 12.7 | 12.3 | 4.3 | 0 | 95.7 | 0 | 33.3 | 0 | 1566.5
240 | H1b | Superieure_a_800m | GYM_19_00_base_v5_H1b_900_ENV | 49.9 | 11.1 | 51.7 | 112.7 | 181.9 | 181.9 | 39.8 | 0 | 0 | 0.1 | 0 | 0 | 1.3 | 71 | 0 | 0 | 0.1 | 12.7 | 12.3 | 4.3 | 0 | 0 | 0 | 39.9 | 1.3 | 71.2 | 12.7 | 12.3 | 4.3 | 0 | 110.9 | 0 | 30.9 | 0 | 921.6
240 | H1c | Entre_0m_et_400m_inclus | GYM_19_00_base_v5_H1c_100_ENV | 21.3 | 47 | 51.4 | 119.7 | 170.5 | 170.5 | 21.7 | 0 | 0 | 0.1 | 0 | 0 | 8.5 | 61.6 | 0 | 0 | 0.1 | 12.6 | 12.3 | 4.3 | 0 | 0 | 0 | 21.7 | 8.5 | 61.7 | 12.6 | 12.3 | 4.3 | 0 | 83.2 | 0 | 38 | 0 | 2533.6
240 | H1c | Entre_400m_et_800m_inclus | GYM_19_00_base_v5_H1c_500_ENV | 34.2 | 28.9 | 51.4 | 114.5 | 171.4 | 171.4 | 29.5 | 0 | 0 | 0.1 | 0 | 0 | 3.8 | 65.5 | 0 | 0 | 0.1 | 12.6 | 12.3 | 4.3 | 0 | 0 | 0 | 29.6 | 3.8 | 65.6 | 12.6 | 12.3 | 4.3 | 0 | 95 | 0 | 33.2 | 0 | 1560.6
240 | H1c | Superieure_a_800m | GYM_19_00_base_v5_H1c_900_ENV | 50.9 | 14.8 | 51.4 | 117.1 | 179.1 | 179.1 | 39.1 | 0 | 0 | 0.1 | 0 | 0 | 1.2 | 69.4 | 0 | 0 | 0.1 | 12.6 | 12.3 | 4.3 | 0 | 0 | 0 | 39.2 | 1.2 | 69.5 | 12.6 | 12.3 | 4.3 | 0 | 108.4 | 0 | 30.7 | 0 | 869
240 | H2a | Entre_0m_et_400m_inclus | GYM_19_00_base_v5_H2a_100_ENV | 13 | 20.4 | 50.9 | 84.3 | 147.2 | 147.2 | 13.7 | 0 | 0 | 0.1 | 0 | 0 | 2.3 | 61 | 0 | 0 | 0.2 | 12.5 | 12.3 | 4.3 | 0 | 0 | 0 | 13.7 | 2.3 | 61.2 | 12.5 | 12.3 | 4.3 | 0 | 74.7 | 0 | 31.5 | 0 | 1178.6
240 | H2a | Entre_400m_et_800m_inclus | GYM_19_00_base_v5_H2a_500_ENV | 24.2 | 9 | 50.9 | 84.1 | 158.1 | 158.1 | 24.3 | 0 | 0 | 0.1 | 0 | 0 | 0.8 | 64.5 | 0 | 0 | 0.2 | 12.5 | 12.3 | 4.3 | 0 | 0 | 0 | 24.4 | 0.8 | 64.7 | 12.5 | 12.3 | 4.3 | 0 | 88.9 | 0 | 30.1 | 0 | 751
240 | H2a | Superieure_a_800m | GYM_19_00_base_v5_H2a_900_ENV | 40 | 4.4 | 50.9 | 95.4 | 170.3 | 170.3 | 34.2 | 0 | 0 | 0.1 | 0 | 0 | 0.1 | 68.4 | 0 | 0 | 0.1 | 12.5 | 12.3 | 4.3 | 0 | 0 | 0 | 34.3 | 0.1 | 68.5 | 12.5 | 12.3 | 4.3 | 0 | 102.5 | 0 | 29.5 | 0 | 447.5
240 | H2b | Entre_400m_et_800m_inclus | GYM_19_00_base_v5_H2b_500_ENV | 26.6 | 18.2 | 51.3 | 96.1 | 164.9 | 164.9 | 25.2 | 0 | 0 | 0.1 | 0 | 0 | 3.1 | 64.9 | 0 | 0 | 0.2 | 12.6 | 12.3 | 4.3 | 0 | 0 | 0 | 25.3 | 3.1 | 65.1 | 12.6 | 12.3 | 4.3 | 0 | 90.1 | 0 | 32.5 | 0 | 1343.7
240 | H2b | Superieure_a_800m | GYM_19_00_base_v5_H2b_900_ENV | 43.7 | 6.8 | 51.3 | 101.9 | 174.9 | 174.9 | 35.9 | 0 | 0 | 0.1 | 0 | 0 | 1.1 | 68.7 | 0 | 0 | 0.2 | 12.6 | 12.3 | 4.3 | 0 | 0 | 0 | 36 | 1.1 | 68.8 | 12.6 | 12.3 | 4.3 | 0 | 104.6 | 0 | 30.6 | 0 | 820.3
240 | H2c | Entre_0m_et_400m_inclus | GYM_19_00_base_v5_H2c_100_ENV | 9.1 | 47.4 | 49.6 | 106.1 | 158.4 | 158.4 | 11.5 | 0 | 0 | 0 | 0 | 0 | 9.8 | 57.8 | 0 | 0 | 0.2 | 12.2 | 12.3 | 4.2 | 0 | 0 | 0 | 11.5 | 9.8 | 58 | 12.2 | 12.3 | 4.2 | 0 | 69.3 | 0 | 38.7 | 0 | 2628.2
240 | H2c | Entre_400m_et_800m_inclus | GYM_19_00_base_v5_H2c_500_ENV | 18.6 | 26.3 | 49.6 | 94.5 | 157.3 | 157.3 | 18.9 | 0 | 0 | 0.1 | 0 | 0 | 4.4 | 61.6 | 0 | 0 | 0.2 | 12.2 | 12.3 | 4.3 | 0 | 0 | 0 | 19 | 4.4 | 61.8 | 12.2 | 12.3 | 4.3 | 0 | 80.6 | 0 | 33.4 | 0 | 1606.3
240 | H2c | Superieure_a_800m | GYM_19_00_base_v5_H2c_900_ENV | 31.5 | 12.8 | 49.6 | 94 | 162.4 | 162.4 | 26.8 | 0 | 0 | 0.1 | 0 | 0 | 1.5 | 65.4 | 0 | 0 | 0.2 | 12.2 | 12.3 | 4.3 | 0 | 0 | 0 | 26.9 | 1.5 | 65.6 | 12.2 | 12.3 | 4.3 | 0 | 92.2 | 0 | 30.5 | 0 | 900.4
240 | H2d | Entre_0m_et_400m_inclus | GYM_19_00_base_v5_H2d_100_ENV | 13.3 | 85.9 | 50.4 | 149.6 | 197.6 | 197.6 | 15.2 | 0 | 0 | 0.1 | 0 | 0 | 25.7 | 56.1 | 0 | 0 | 0.2 | 12.4 | 12.3 | 4.3 | 0 | 0 | 0 | 15.3 | 25.7 | 56.3 | 12.4 | 12.3 | 4.3 | 0 | 71.4 | 0 | 54.9 | 0 | 5829.3
240 | H2d | Entre_400m_et_800m_inclus | GYM_19_00_base_v5_H2d_500_ENV | 23.4 | 61.5 | 50.4 | 135.4 | 180.6 | 180.6 | 22 | 0 | 0 | 0.1 | 0 | 0 | 13.7 | 60.1 | 0 | 0 | 0.2 | 12.4 | 12.3 | 4.3 | 0 | 0 | 0 | 22 | 13.7 | 60.2 | 12.4 | 12.3 | 4.3 | 0 | 82 | 0 | 42.8 | 0 | 3846.5
240 | H2d | Superieure_a_800m | GYM_19_00_base_v5_H2d_900_ENV | 36.7 | 40.8 | 50.4 | 127.9 | 176 | 176 | 30.4 | 0 | 0 | 0.1 | 0 | 0 | 6.3 | 63.9 | 0 | 0 | 0.2 | 12.4 | 12.3 | 4.3 | 0 | 0 | 0 | 30.5 | 6.3 | 64 | 12.4 | 12.3 | 4.3 | 0 | 94.3 | 0 | 35.5 | 0 | 2364.5
240 | H3 | Entre_0m_et_400m_inclus | GYM_19_00_base_v5_H3_100_ENV | 7.8 | 92.7 | 49 | 149.5 | 187.3 | 187.3 | 12.2 | 0 | 0 | 0.1 | 0 | 0 | 23.8 | 54.2 | 0 | 0 | 0.2 | 12 | 12.3 | 4.3 | 0 | 0 | 0 | 12.3 | 23.8 | 54.4 | 12 | 12.3 | 4.3 | 0 | 66.4 | 0 | 52.5 | 0 | 5412
240 | H3 | Entre_400m_et_800m_inclus | GYM_19_00_base_v5_H3_500_ENV | 17.7 | 64.4 | 49 | 131.1 | 169.8 | 169.8 | 19.2 | 0 | 0 | 0.1 | 0 | 0 | 11.4 | 58.2 | 0 | 0 | 0.2 | 12 | 12.3 | 4.3 | 0 | 0 | 0 | 19.3 | 11.4 | 58.3 | 12 | 12.3 | 4.3 | 0 | 77.4 | 0 | 40.2 | 0 | 3261.6
240 | H3 | Superieure_a_800m | GYM_19_00_base_v5_H3_900_ENV | 33.3 | 40 | 49 | 122.2 | 167.1 | 167.1 | 29.1 | 0 | 0 | 0.1 | 0 | 0 | 4.2 | 62 | 0 | 0 | 0.1 | 12 | 12.3 | 4.3 | 0 | 0 | 0 | 29.1 | 4.2 | 62.1 | 12 | 12.3 | 4.3 | 0 | 91 | 0 | 33.1 | 0 | 1692.1
2038.82 | H2b | Entre_0m_et_400m_inclus | GYM_priv_11_00_base_v12_ENV | 19.3 | 29 | 79.8 | 128 | 169.3 | 169.3 | 21 | 0 | 0 | 0 | 0 | 0 | 5.5 | 55.2 | 0 | 0 | 0.1 | 22.3 | 12.3 | 0.2 | 0 | 0 | 0 | 21.1 | 5.5 | 55.3 | 22.3 | 12.3 | 0.2 | 0 | 76.2 | 0 | 40.5 | 0 | 1767.7
2038.82 | H1a | Entre_0m_et_400m_inclus | GYM_priv_11_00_base_v12_H1a_100_ENV | 25.4 | 21.5 | 80.9 | 127.9 | 171 | 171 | 25.1 | 0 | 0 | 0.1 | 0 | 0 | 3.5 | 56.8 | 0 | 0 | 0.1 | 22.6 | 12.3 | 0.2 | 0 | 0 | 0 | 25.1 | 3.5 | 56.9 | 22.6 | 12.3 | 0.2 | 0 | 81.8 | 0 | 38.8 | 0 | 1464.2
2038.82 | H1a | Entre_400m_et_800m_inclus | GYM_priv_11_00_base_v12_H1a_500_ENV | 40.8 | 11 | 80.9 | 132.7 | 181.7 | 181.7 | 36.7 | 0 | 0 | 0.1 | 0 | 0 | 1.5 | 60.4 | 0 | 0 | 0.1 | 22.6 | 12.3 | 0.2 | 0 | 0 | 0 | 36.7 | 1.5 | 60.5 | 22.6 | 12.3 | 0.2 | 0 | 97 | 0 | 36.8 | 0 | 990
2038.82 | H1a | Superieure_a_800m | GYM_priv_11_00_base_v12_H1a_900_ENV | 61.2 | 5.3 | 80.9 | 147.4 | 196.7 | 196.7 | 50.6 | 0 | 0 | 0.1 | 0 | 0 | 0.4 | 64 | 0 | 0 | 0.1 | 22.6 | 12.3 | 0.2 | 0 | 0 | 0 | 50.7 | 0.4 | 64.1 | 22.6 | 12.3 | 0.2 | 0 | 114.6 | 0 | 35.7 | 0 | 604.8
2038.82 | H1b | Entre_0m_et_400m_inclus | GYM_priv_11_00_base_v12_H1b_100_ENV | 24.3 | 30.6 | 80.1 | 135 | 179.2 | 179.2 | 25 | 0 | 0 | 0.1 | 0 | 0 | 7.1 | 57.5 | 0 | 0 | 0.1 | 22.3 | 12.3 | 0.2 | 0 | 0 | 0 | 25 | 7.1 | 57.6 | 22.3 | 12.3 | 0.2 | 0 | 82.4 | 0 | 42.1 | 0 | 2156.5
2038.82 | H1b | Entre_400m_et_800m_inclus | GYM_priv_11_00_base_v12_H1b_500_ENV | 41.2 | 17.1 | 80.1 | 138.4 | 186.5 | 186.5 | 37.6 | 0 | 0 | 0.1 | 0 | 0 | 3.1 | 61 | 0 | 0 | 0.1 | 22.3 | 12.3 | 0.2 | 0 | 0 | 0 | 37.7 | 3.1 | 61.2 | 22.3 | 12.3 | 0.2 | 0 | 98.7 | 0 | 38.2 | 0 | 1354.9
2038.82 | H1b | Superieure_a_800m | GYM_priv_11_00_base_v12_H1b_900_ENV | 64.4 | 8.7 | 80.1 | 153.1 | 201 | 201 | 53.2 | 0 | 0 | 0.1 | 0 | 0 | 1.1 | 64.6 | 0 | 0 | 0.1 | 22.3 | 12.3 | 0.2 | 0 | 0 | 0 | 53.3 | 1.1 | 64.7 | 22.3 | 12.3 | 0.2 | 0 | 117.8 | 0 | 36.2 | 0 | 819.2
2038.82 | H1c | Entre_0m_et_400m_inclus | GYM_priv_11_00_base_v12_H1c_100_ENV | 26.8 | 43 | 80.4 | 150.2 | 180.6 | 180.6 | 26.8 | 0 | 0 | 0.1 | 0 | 0 | 7.5 | 55.8 | 0 | 0 | 0.1 | 22.4 | 12.3 | 0.2 | 0 | 0 | 0 | 26.9 | 7.5 | 55.9 | 22.4 | 12.3 | 0.2 | 0 | 82.6 | 0 | 42.6 | 0 | 2257.3
2038.82 | H1c | Entre_400m_et_800m_inclus | GYM_priv_11_00_base_v12_H1c_500_ENV | 43.7 | 25.8 | 80.4 | 150 | 186 | 186 | 38.2 | 0 | 0 | 0.1 | 0 | 0 | 3.3 | 59.4 | 0 | 0 | 0.1 | 22.4 | 12.3 | 0.2 | 0 | 0 | 0 | 38.3 | 3.3 | 59.5 | 22.4 | 12.3 | 0.2 | 0 | 97.6 | 0 | 38.4 | 0 | 1395.9
2038.82 | H1c | Superieure_a_800m | GYM_priv_11_00_base_v12_H1c_900_ENV | 64.2 | 11.3 | 80.4 | 156 | 197.8 | 197.8 | 51.6 | 0 | 0 | 0.1 | 0 | 0 | 1 | 63 | 0 | 0 | 0.1 | 22.4 | 12.3 | 0.2 | 0 | 0 | 0 | 51.7 | 1 | 63.2 | 22.4 | 12.3 | 0.2 | 0 | 114.6 | 0 | 36.2 | 0 | 780.2
2038.82 | H2a | Entre_0m_et_400m_inclus | GYM_priv_11_00_base_v12_H2a_100_ENV | 16.2 | 17.6 | 79.8 | 113.6 | 156.2 | 156.2 | 16.9 | 0 | 0 | 0 | 0 | 0 | 1.7 | 54.9 | 0 | 0 | 0.1 | 22.3 | 12.3 | 0.2 | 0 | 0 | 0 | 17 | 1.7 | 55 | 22.3 | 12.3 | 0.2 | 0 | 71.8 | 0 | 36.7 | 0 | 984.2
2038.82 | H2a | Entre_400m_et_800m_inclus | GYM_priv_11_00_base_v12_H2a_500_ENV | 30.7 | 6.8 | 79.8 | 117.3 | 170.8 | 170.8 | 30.8 | 0 | 0 | 0.1 | 0 | 0 | 0.5 | 58.3 | 0 | 0 | 0.1 | 22.3 | 12.3 | 0.2 | 0 | 0 | 0 | 30.8 | 0.5 | 58.4 | 22.3 | 12.3 | 0.2 | 0 | 89.1 | 0 | 35.5 | 0 | 620.4
2038.82 | H2a | Superieure_a_800m | GYM_priv_11_00_base_v12_H2a_900_ENV | 51 | 4.1 | 79.8 | 134.9 | 187.2 | 187.2 | 44.7 | 0 | 0 | 0.1 | 0 | 0 | 0 | 61.9 | 0 | 0 | 0.1 | 22.3 | 12.3 | 0.2 | 0 | 0 | 0 | 44.8 | 0 | 62.1 | 22.3 | 12.3 | 0.2 | 0 | 106.6 | 0 | 35 | 0 | 379.3
2038.82 | H2b | Entre_400m_et_800m_inclus | GYM_priv_11_00_base_v12_H2b_500_ENV | 35 | 14.9 | 79.8 | 129.6 | 177.1 | 177.1 | 32.5 | 0 | 0 | 0.1 | 0 | 0 | 2.4 | 58.7 | 0 | 0 | 0.1 | 22.3 | 12.3 | 0.2 | 0 | 0 | 0 | 32.6 | 2.4 | 58.8 | 22.3 | 12.3 | 0.2 | 0 | 91.3 | 0 | 37.3 | 0 | 1109.4
2038.82 | H2b | Superieure_a_800m | GYM_priv_11_00_base_v12_H2b_900_ENV | 56.6 | 4.6 | 79.8 | 141 | 193 | 193 | 48.4 | 0 | 0 | 0.1 | 0 | 0 | 0.8 | 62.2 | 0 | 0 | 0.1 | 22.3 | 12.3 | 0.2 | 0 | 0 | 0 | 48.5 | 0.8 | 62.4 | 22.3 | 12.3 | 0.2 | 0 | 110.7 | 0 | 35.8 | 0 | 687.1
2038.82 | H2c | Entre_0m_et_400m_inclus | GYM_priv_11_00_base_v12_H2c_100_ENV | 12.4 | 43.6 | 79.4 | 135.5 | 167.1 | 167.1 | 15.5 | 0 | 0 | 0 | 0 | 0 | 8.5 | 51.9 | 0 | 0 | 0.1 | 22.2 | 12.3 | 0.2 | 0 | 0 | 0 | 15.6 | 8.5 | 52 | 22.2 | 12.3 | 0.2 | 0 | 67.4 | 0 | 43.3 | 0 | 2322.3
2038.82 | H2c | Entre_400m_et_800m_inclus | GYM_priv_11_00_base_v12_H2c_500_ENV | 24.3 | 23.5 | 79.4 | 127.2 | 168.6 | 168.6 | 24.5 | 0 | 0 | 0.1 | 0 | 0 | 3.7 | 55.5 | 0 | 0 | 0.1 | 22.2 | 12.3 | 0.2 | 0 | 0 | 0 | 24.5 | 3.7 | 55.6 | 22.2 | 12.3 | 0.2 | 0 | 80 | 0 | 38.5 | 0 | 1393.5
2038.82 | H2c | Superieure_a_800m | GYM_priv_11_00_base_v12_H2c_900_ENV | 40.2 | 10.6 | 79.4 | 130.2 | 179.2 | 179.2 | 37.3 | 0 | 0 | 0.1 | 0 | 0 | 1.2 | 59 | 0 | 0 | 0.1 | 22.2 | 12.3 | 0.2 | 0 | 0 | 0 | 37.3 | 1.2 | 59.2 | 22.2 | 12.3 | 0.2 | 0 | 96.3 | 0 | 36 | 0 | 773.5
2038.82 | H2d | Entre_0m_et_400m_inclus | GYM_priv_11_00_base_v12_H2d_100_ENV | 15.3 | 81.9 | 80.8 | 178 | 202.8 | 202.8 | 18.2 | 0 | 0 | 0 | 0 | 0 | 23.1 | 50.5 | 0 | 0 | 0.1 | 22.6 | 12.3 | 0.2 | 0 | 0 | 0 | 18.3 | 23.1 | 50.6 | 22.6 | 12.3 | 0.2 | 0 | 68.7 | 0 | 58.3 | 0 | 5272.3
2038.82 | H2d | Entre_400m_et_800m_inclus | GYM_priv_11_00_base_v12_H2d_500_ENV | 27.4 | 58.7 | 80.8 | 166.8 | 190.1 | 190.1 | 27.3 | 0 | 0 | 0.1 | 0 | 0 | 12 | 54.1 | 0 | 0 | 0.1 | 22.6 | 12.3 | 0.2 | 0 | 0 | 0 | 27.3 | 12 | 54.2 | 22.6 | 12.3 | 0.2 | 0 | 81.4 | 0 | 47.3 | 0 | 3427.1
2038.82 | H2d | Superieure_a_800m | GYM_priv_11_00_base_v12_H2d_900_ENV | 43.4 | 38.2 | 80.8 | 162.4 | 189.9 | 189.9 | 38.9 | 0 | 0 | 0.1 | 0 | 0 | 5.3 | 57.7 | 0 | 0 | 0.1 | 22.6 | 12.3 | 0.2 | 0 | 0 | 0 | 39 | 5.3 | 57.8 | 22.6 | 12.3 | 0.2 | 0 | 96.6 | 0 | 40.6 | 0 | 2053
2038.82 | H3 | Entre_0m_et_400m_inclus | GYM_priv_11_00_base_v12_H3_100_ENV | 9.5 | 84.6 | 79.7 | 173.7 | 186 | 186 | 14.5 | 0 | 0 | 0 | 0 | 0 | 18.5 | 48.8 | 0 | 0 | 0.1 | 22.3 | 12.3 | 0.2 | 0 | 0 | 0 | 14.5 | 18.5 | 48.9 | 22.3 | 12.3 | 0.2 | 0 | 63.2 | 0 | 53.4 | 0 | 4286.8
2038.82 | H3 | Entre_400m_et_800m_inclus | GYM_priv_11_00_base_v12_H3_500_ENV | 21.4 | 55.6 | 79.7 | 156.7 | 175 | 175 | 23.7 | 0 | 0 | 0 | 0 | 0 | 8.1 | 52.4 | 0 | 0 | 0.1 | 22.3 | 12.3 | 0.2 | 0 | 0 | 0 | 23.7 | 8.1 | 52.5 | 22.3 | 12.3 | 0.2 | 0 | 76.1 | 0 | 43 | 0 | 2412.8
2038.82 | H3 | Superieure_a_800m | GYM_priv_11_00_base_v12_H3_900_ENV | 39.8 | 31.7 | 79.7 | 151.2 | 180.1 | 180.1 | 38 | 0 | 0 | 0.1 | 0 | 0 | 2.5 | 56 | 0 | 0 | 0.1 | 22.3 | 12.3 | 0.2 | 0 | 0 | 0 | 38 | 2.5 | 56.1 | 22.3 | 12.3 | 0.2 | 0 | 93.9 | 0 | 37.5 | 0 | 1158.1
2038.82 | H1a | Entre_0m_et_400m_inclus | GYM_priv_11_01_syst_chaufferiehybride_v1_H1a_100_NRJ | 28.8 | 20.4 | 80.9 | 130.1 | 146.7 | 146.7 | 11.3 | 0 | 0 | 5.8 | 0 | 0 | 3.2 | 0.7 | 0 | 0 | 14.4 | 22.6 | 12.3 | 0.2 | 0 | 0 | 0 | 17.1 | 3.2 | 15.1 | 22.6 | 12.3 | 0.2 | 0 | 12 | 0 | 58.6 | 0 | 1381.8
2038.82 | H1a | Entre_400m_et_800m_inclus | GYM_priv_11_01_syst_chaufferiehybride_v1_H1a_500_NRJ | 45.5 | 10.3 | 80.9 | 136.7 | 158 | 158 | 18.3 | 0 | 0 | 7.9 | 0 | 0 | 1.4 | 0.7 | 0 | 0 | 16.1 | 22.6 | 12.3 | 0.2 | 0 | 0 | 0 | 26.2 | 1.4 | 16.8 | 22.6 | 12.3 | 0.2 | 0 | 19 | 0 | 60.5 | 0 | 932.8
2038.82 | H1a | Superieure_a_800m | GYM_priv_11_01_syst_chaufferiehybride_v1_H1a_900_NRJ | 67.7 | 4.9 | 80.9 | 153.5 | 174.7 | 174.7 | 27.6 | 0 | 0 | 10.3 | 0 | 0 | 0.3 | 0.7 | 0 | 0 | 17.9 | 22.6 | 12.3 | 0.2 | 0 | 0 | 0 | 37.9 | 0.3 | 18.6 | 22.6 | 12.3 | 0.2 | 0 | 28.3 | 0 | 63.7 | 0 | 570.2
2038.82 | H1b | Entre_0m_et_400m_inclus | GYM_priv_11_01_syst_chaufferiehybride_v1_H1b_100_NRJ | 27.6 | 28.9 | 80.1 | 136.6 | 154 | 154 | 12 | 0 | 0 | 5.4 | 0 | 0 | 6.6 | 0.7 | 0 | 0 | 14.5 | 22.3 | 12.3 | 0.2 | 0 | 0 | 0 | 17.4 | 6.6 | 15.2 | 22.3 | 12.3 | 0.2 | 0 | 12.7 | 0 | 61.4 | 0 | 2042.6
2038.82 | H1b | Entre_400m_et_800m_inclus | GYM_priv_11_01_syst_chaufferiehybride_v1_H1b_500_NRJ | 46.6 | 16.2 | 80.1 | 142.9 | 162.1 | 162.1 | 19.8 | 0 | 0 | 7.6 | 0 | 0 | 2.9 | 0.7 | 0 | 0 | 16.2 | 22.3 | 12.3 | 0.2 | 0 | 0 | 0 | 27.5 | 2.9 | 16.9 | 22.3 | 12.3 | 0.2 | 0 | 20.5 | 0 | 61.6 | 0 | 1277
2038.82 | H1b | Superieure_a_800m | GYM_priv_11_01_syst_chaufferiehybride_v1_H1b_900_NRJ | 71 | 7.8 | 80.1 | 158.9 | 177.9 | 177.9 | 29.7 | 0 | 0 | 10.3 | 0 | 0 | 1 | 0.6 | 0 | 0 | 18 | 22.3 | 12.3 | 0.2 | 0 | 0 | 0 | 40 | 1 | 18.6 | 22.3 | 12.3 | 0.2 | 0 | 30.4 | 0 | 64.2 | 0 | 769.7
2038.82 | H1c | Entre_0m_et_400m_inclus | GYM_priv_11_01_syst_chaufferiehybride_v1_H1c_100_NRJ | 30.4 | 41.3 | 80.4 | 152.1 | 155.8 | 155.8 | 12.8 | 0 | 0 | 5.9 | 0 | 0 | 6.9 | 0.6 | 0 | 0 | 14.1 | 22.4 | 12.3 | 0.2 | 0 | 0 | 0 | 18.7 | 6.9 | 14.8 | 22.4 | 12.3 | 0.2 | 0 | 13.4 | 0 | 61.9 | 0 | 2124.1
2038.82 | H1c | Entre_400m_et_800m_inclus | GYM_priv_11_01_syst_chaufferiehybride_v1_H1c_500_NRJ | 49 | 24 | 80.4 | 153.4 | 162.1 | 162.1 | 19.8 | 0 | 0 | 7.9 | 0 | 0 | 3 | 0.6 | 0 | 0 | 15.7 | 22.4 | 12.3 | 0.2 | 0 | 0 | 0 | 27.7 | 3 | 16.4 | 22.4 | 12.3 | 0.2 | 0 | 20.5 | 0 | 61.6 | 0 | 1302.9
2038.82 | H1c | Superieure_a_800m | GYM_priv_11_01_syst_chaufferiehybride_v1_H1c_900_NRJ | 70.7 | 10.6 | 80.4 | 161.7 | 175.5 | 175.5 | 28.4 | 0 | 0 | 10.4 | 0 | 0 | 0.9 | 0.6 | 0 | 0 | 17.5 | 22.4 | 12.3 | 0.2 | 0 | 0 | 0 | 38.8 | 0.9 | 18.1 | 22.4 | 12.3 | 0.2 | 0 | 29.1 | 0 | 63.7 | 0 | 723.5
2038.82 | H2a | Entre_0m_et_400m_inclus | GYM_priv_11_01_syst_chaufferiehybride_v1_H2a_100_NRJ | 19.1 | 16.1 | 79.8 | 115 | 132.3 | 132.3 | 7.5 | 0 | 0 | 3.9 | 0 | 0 | 1.6 | 1 | 0 | 0 | 13.6 | 22.3 | 12.3 | 0.2 | 0 | 0 | 0 | 11.4 | 1.6 | 14.5 | 22.3 | 12.3 | 0.2 | 0 | 8.4 | 0 | 53.9 | 0 | 922.7
2038.82 | H2a | Entre_400m_et_800m_inclus | GYM_priv_11_01_syst_chaufferiehybride_v1_H2a_500_NRJ | 35 | 6.5 | 79.8 | 121.3 | 146.9 | 146.9 | 14.6 | 0 | 0 | 6.8 | 0 | 0 | 0.5 | 0.7 | 0 | 0 | 15.1 | 22.3 | 12.3 | 0.2 | 0 | 0 | 0 | 21.4 | 0.5 | 15.8 | 22.3 | 12.3 | 0.2 | 0 | 15.3 | 0 | 57.2 | 0 | 585.5
2038.82 | H2a | Superieure_a_800m | GYM_priv_11_01_syst_chaufferiehybride_v1_H2a_900_NRJ | 56.8 | 3.8 | 79.8 | 140.5 | 164.5 | 164.5 | 23.6 | 0 | 0 | 9.2 | 0 | 0 | 0 | 0.7 | 0 | 0 | 16.9 | 22.3 | 12.3 | 0.2 | 0 | 0 | 0 | 32.8 | 0 | 17.6 | 22.3 | 12.3 | 0.2 | 0 | 24.3 | 0 | 61 | 0 | 356.1
2038.82 | H2b | Entre_400m_et_800m_inclus | GYM_priv_11_01_syst_chaufferiehybride_v1_H2b_500_NRJ | 39.3 | 14 | 79.8 | 133 | 153.1 | 153.1 | 17.6 | 0 | 0 | 6.3 | 0 | 0 | 2.2 | 0.7 | 0 | 0 | 15.3 | 22.3 | 12.3 | 0.2 | 0 | 0 | 0 | 23.8 | 2.2 | 16.1 | 22.3 | 12.3 | 0.2 | 0 | 18.3 | 0 | 58.6 | 0 | 1050.9
2038.82 | H2b | Superieure_a_800m | GYM_priv_11_01_syst_chaufferiehybride_v1_H2b_900_NRJ | 62.6 | 4.3 | 79.8 | 146.7 | 169.9 | 169.9 | 27.4 | 0 | 0 | 9.1 | 0 | 0 | 0.7 | 0.6 | 0 | 0 | 17.1 | 22.3 | 12.3 | 0.2 | 0 | 0 | 0 | 36.5 | 0.7 | 17.7 | 22.3 | 12.3 | 0.2 | 0 | 28 | 0 | 61.7 | 0 | 650.2
2038.82 | H2c | Entre_0m_et_400m_inclus | GYM_priv_11_01_syst_chaufferiehybride_v1_H2c_100_NRJ | 14.8 | 41.7 | 79.4 | 135.9 | 142.5 | 142.5 | 5.7 | 0 | 0 | 4 | 0 | 0 | 7.9 | 0.8 | 0 | 0 | 12.6 | 22.2 | 12.3 | 0.2 | 0 | 0 | 0 | 9.7 | 7.9 | 13.4 | 22.2 | 12.3 | 0.2 | 0 | 6.6 | 0 | 59.1 | 0 | 2179.2
2038.82 | H2c | Entre_400m_et_800m_inclus | GYM_priv_11_01_syst_chaufferiehybride_v1_H2c_500_NRJ | 27.7 | 21.7 | 79.4 | 128.7 | 144.4 | 144.4 | 10.7 | 0 | 0 | 5.7 | 0 | 0 | 3.3 | 0.8 | 0 | 0 | 14 | 22.2 | 12.3 | 0.2 | 0 | 0 | 0 | 16.4 | 3.3 | 14.9 | 22.2 | 12.3 | 0.2 | 0 | 11.5 | 0 | 57.8 | 0 | 1296.8
2038.82 | H2c | Superieure_a_800m | GYM_priv_11_01_syst_chaufferiehybride_v1_H2c_900_NRJ | 45.3 | 10 | 79.4 | 134.7 | 155.9 | 155.9 | 17.8 | 0 | 0 | 8.3 | 0 | 0 | 1 | 0.7 | 0 | 0 | 15.7 | 22.2 | 12.3 | 0.2 | 0 | 0 | 0 | 26.1 | 1 | 16.4 | 22.2 | 12.3 | 0.2 | 0 | 18.6 | 0 | 59.7 | 0 | 725.3
2038.82 | H2d | Entre_0m_et_400m_inclus | GYM_priv_11_01_syst_chaufferiehybride_v1_H2d_100_NRJ | 17.8 | 79.7 | 80.8 | 178.3 | 177.9 | 177.9 | 8.1 | 0 | 0 | 4.3 | 0 | 0 | 21.9 | 0.8 | 0 | 0 | 12.3 | 22.6 | 12.3 | 0.2 | 0 | 0 | 0 | 12.3 | 21.9 | 13.1 | 22.6 | 12.3 | 0.2 | 0 | 8.8 | 0 | 73.5 | 0 | 5005.7
2038.82 | H2d | Entre_400m_et_800m_inclus | GYM_priv_11_01_syst_chaufferiehybride_v1_H2d_500_NRJ | 30.9 | 56.8 | 80.8 | 168.5 | 165.9 | 165.9 | 13.2 | 0 | 0 | 6 | 0 | 0 | 11.3 | 0.8 | 0 | 0 | 13.7 | 22.6 | 12.3 | 0.2 | 0 | 0 | 0 | 19.2 | 11.3 | 14.5 | 22.6 | 12.3 | 0.2 | 0 | 14 | 0 | 66.1 | 0 | 3225.9
2038.82 | H2d | Superieure_a_800m | GYM_priv_11_01_syst_chaufferiehybride_v1_H2d_900_NRJ | 48.4 | 36.5 | 80.8 | 165.7 | 167.2 | 167.2 | 20.5 | 0 | 0 | 8.2 | 0 | 0 | 4.9 | 0.7 | 0 | 0 | 15.3 | 22.6 | 12.3 | 0.2 | 0 | 0 | 0 | 28.7 | 4.9 | 16 | 22.6 | 12.3 | 0.2 | 0 | 21.2 | 0 | 63.5 | 0 | 1916.6
2038.82 | H3 | Entre_0m_et_400m_inclus | GYM_priv_11_01_syst_chaufferiehybride_v1_H3_100_NRJ | 11.2 | 82.9 | 79.7 | 173.8 | 160.3 | 160.3 | 5.2 | 0 | 0 | 3.7 | 0 | 0 | 17.3 | 0.7 | 0 | 0 | 11.4 | 22.3 | 12.3 | 0.2 | 0 | 0 | 0 | 8.9 | 17.3 | 12.1 | 22.3 | 12.3 | 0.2 | 0 | 5.9 | 0 | 67.1 | 0 | 4029.9
2038.82 | H3 | Entre_400m_et_800m_inclus | GYM_priv_11_01_syst_chaufferiehybride_v1_H3_500_NRJ | 24.7 | 54.1 | 79.7 | 158.5 | 150.1 | 150.1 | 10.7 | 0 | 0 | 5.4 | 0 | 0 | 7.4 | 0.8 | 0 | 0 | 12.7 | 22.3 | 12.3 | 0.2 | 0 | 0 | 0 | 16.1 | 7.4 | 13.5 | 22.3 | 12.3 | 0.2 | 0 | 11.5 | 0 | 60.3 | 0 | 2236.3
2038.82 | H3 | Superieure_a_800m | GYM_priv_11_01_syst_chaufferiehybride_v1_H3_900_NRJ | 43.8 | 29.6 | 79.7 | 153.1 | 155.7 | 155.7 | 19.4 | 0 | 0 | 7.8 | 0 | 0 | 2.2 | 0.6 | 0 | 0 | 14.2 | 22.3 | 12.3 | 0.2 | 0 | 0 | 0 | 27.2 | 2.2 | 14.8 | 22.3 | 12.3 | 0.2 | 0 | 20 | 0 | 59 | 0 | 1045.6
2038.82 | H2b | Entre_0m_et_400m_inclus | GYM_priv_11_01_syst_chaufferiehybride_v1_NRJ | 21.9 | 26.8 | 79.8 | 128.5 | 144.7 | 144.7 | 10.1 | 0 | 0 | 4.4 | 0 | 0 | 5.2 | 0.8 | 0 | 0 | 13.7 | 22.3 | 12.3 | 0.2 | 0 | 0 | 0 | 14.6 | 5.2 | 14.6 | 22.3 | 12.3 | 0.2 | 0 | 11 | 0 | 58.1 | 0 | 1672
2038.82 | H1a | Entre_0m_et_400m_inclus | GYM_priv_11_02_syst_PacDS_v1_H1a_100_NRJ | 28.8 | 20.4 | 80.9 | 130.1 | 146.1 | 146.1 | 0 | 0 | 0 | 10.8 | 0 | 0 | 3.2 | 0 | 0 | 0 | 14.4 | 22.6 | 12.3 | 0.2 | 0 | 0 | 0 | 10.8 | 3.2 | 14.4 | 22.6 | 12.3 | 0.2 | 0 | 0 | 0 | 63.5 | 0 | 1381.8
2038.82 | H1a | Entre_400m_et_800m_inclus | GYM_priv_11_02_syst_PacDS_v1_H1a_500_NRJ | 45.5 | 10.3 | 80.9 | 136.7 | 157.8 | 157.8 | 0 | 0 | 0 | 16.1 | 0 | 0 | 1.4 | 0 | 0 | 0 | 16.1 | 22.6 | 12.3 | 0.2 | 0 | 0 | 0 | 16.1 | 1.4 | 16.1 | 22.6 | 12.3 | 0.2 | 0 | 0 | 0 | 68.6 | 0 | 932.8
2038.82 | H1a | Superieure_a_800m | GYM_priv_11_02_syst_PacDS_v1_H1a_900_NRJ | 67.7 | 4.9 | 80.9 | 153.5 | 175.4 | 175.4 | 0 | 0 | 0 | 22.9 | 0 | 0 | 0.3 | 0 | 0 | 0 | 17.9 | 22.6 | 12.3 | 0.2 | 0 | 0 | 0 | 22.9 | 0.3 | 17.9 | 22.6 | 12.3 | 0.2 | 0 | 0 | 0 | 76.3 | 0 | 570.2
2038.82 | H1b | Entre_0m_et_400m_inclus | GYM_priv_11_02_syst_PacDS_v1_H1b_100_NRJ | 27.6 | 28.9 | 80.1 | 136.6 | 152.9 | 152.9 | 0 | 0 | 0 | 10.5 | 0 | 0 | 6.6 | 0 | 0 | 0 | 14.5 | 22.3 | 12.3 | 0.2 | 0 | 0 | 0 | 10.5 | 6.6 | 14.5 | 22.3 | 12.3 | 0.2 | 0 | 0 | 0 | 66.5 | 0 | 2042.6
2038.82 | H1b | Entre_400m_et_800m_inclus | GYM_priv_11_02_syst_PacDS_v1_H1b_500_NRJ | 46.6 | 16.2 | 80.1 | 142.9 | 161.5 | 161.5 | 0 | 0 | 0 | 16.3 | 0 | 0 | 2.9 | 0 | 0 | 0 | 16.2 | 22.3 | 12.3 | 0.2 | 0 | 0 | 0 | 16.3 | 2.9 | 16.2 | 22.3 | 12.3 | 0.2 | 0 | 0 | 0 | 70.2 | 0 | 1277
2038.82 | H1b | Superieure_a_800m | GYM_priv_11_02_syst_PacDS_v1_H1b_900_NRJ | 71 | 7.8 | 80.1 | 158.9 | 178.5 | 178.5 | 0 | 0 | 0 | 23.8 | 0 | 0 | 1 | 0 | 0 | 0 | 18 | 22.3 | 12.3 | 0.2 | 0 | 0 | 0 | 23.8 | 1 | 18 | 22.3 | 12.3 | 0.2 | 0 | 0 | 0 | 77.6 | 0 | 769.7
2038.82 | H1c | Entre_0m_et_400m_inclus | GYM_priv_11_02_syst_PacDS_v1_H1c_100_NRJ | 30.4 | 41.3 | 80.4 | 152.1 | 154.7 | 154.7 | 0 | 0 | 0 | 11.2 | 0 | 0 | 6.9 | 0 | 0 | 0 | 14.1 | 22.4 | 12.3 | 0.2 | 0 | 0 | 0 | 11.2 | 6.9 | 14.1 | 22.4 | 12.3 | 0.2 | 0 | 0 | 0 | 67.3 | 0 | 2124.1
2038.82 | H1c | Entre_400m_et_800m_inclus | GYM_priv_11_02_syst_PacDS_v1_H1c_500_NRJ | 49 | 24 | 80.4 | 153.4 | 161.6 | 161.6 | 0 | 0 | 0 | 16.6 | 0 | 0 | 3 | 0 | 0 | 0 | 15.7 | 22.4 | 12.3 | 0.2 | 0 | 0 | 0 | 16.6 | 3 | 15.7 | 22.4 | 12.3 | 0.2 | 0 | 0 | 0 | 70.2 | 0 | 1302.9
2038.82 | H1c | Superieure_a_800m | GYM_priv_11_02_syst_PacDS_v1_H1c_900_NRJ | 70.7 | 10.6 | 80.4 | 161.7 | 176.2 | 176.2 | 0 | 0 | 0 | 23.3 | 0 | 0 | 0.9 | 0 | 0 | 0 | 17.5 | 22.4 | 12.3 | 0.2 | 0 | 0 | 0 | 23.3 | 0.9 | 17.5 | 22.4 | 12.3 | 0.2 | 0 | 0 | 0 | 76.6 | 0 | 723.5
2038.82 | H2a | Entre_0m_et_400m_inclus | GYM_priv_11_02_syst_PacDS_v1_H2a_100_NRJ | 19.1 | 16.1 | 79.8 | 115 | 130.9 | 130.9 | 0 | 0 | 0 | 7 | 0 | 0 | 1.6 | 0 | 0 | 0 | 13.6 | 22.3 | 12.3 | 0.2 | 0 | 0 | 0 | 7 | 1.6 | 13.6 | 22.3 | 12.3 | 0.2 | 0 | 0 | 0 | 56.9 | 0 | 922.7
2038.82 | H2a | Entre_400m_et_800m_inclus | GYM_priv_11_02_syst_PacDS_v1_H2a_500_NRJ | 35 | 6.5 | 79.8 | 121.3 | 145.8 | 145.8 | 0 | 0 | 0 | 13 | 0 | 0 | 0.5 | 0 | 0 | 0 | 15.1 | 22.3 | 12.3 | 0.2 | 0 | 0 | 0 | 13 | 0.5 | 15.1 | 22.3 | 12.3 | 0.2 | 0 | 0 | 0 | 63.4 | 0 | 585.5
2038.82 | H2a | Superieure_a_800m | GYM_priv_11_02_syst_PacDS_v1_H2a_900_NRJ | 56.8 | 3.8 | 79.8 | 140.5 | 164 | 164 | 0 | 0 | 0 | 19.6 | 0 | 0 | 0 | 0 | 0 | 0 | 16.9 | 22.3 | 12.3 | 0.2 | 0 | 0 | 0 | 19.6 | 0 | 16.9 | 22.3 | 12.3 | 0.2 | 0 | 0 | 0 | 71.3 | 0 | 356.1
2038.82 | H2b | Entre_400m_et_800m_inclus | GYM_priv_11_02_syst_PacDS_v1_H2b_500_NRJ | 39.3 | 14 | 79.8 | 133 | 151.9 | 151.9 | 0 | 0 | 0 | 13.7 | 0 | 0 | 2.2 | 0 | 0 | 0 | 15.3 | 22.3 | 12.3 | 0.2 | 0 | 0 | 0 | 13.7 | 2.2 | 15.3 | 22.3 | 12.3 | 0.2 | 0 | 0 | 0 | 66.1 | 0 | 1050.9
2038.82 | H2b | Superieure_a_800m | GYM_priv_11_02_syst_PacDS_v1_H2b_900_NRJ | 62.6 | 4.3 | 79.8 | 146.7 | 169.6 | 169.6 | 0 | 0 | 0 | 21.1 | 0 | 0 | 0.7 | 0 | 0 | 0 | 17.1 | 22.3 | 12.3 | 0.2 | 0 | 0 | 0 | 21.1 | 0.7 | 17.1 | 22.3 | 12.3 | 0.2 | 0 | 0 | 0 | 73.7 | 0 | 650.2
2038.82 | H2c | Entre_0m_et_400m_inclus | GYM_priv_11_02_syst_PacDS_v1_H2c_100_NRJ | 14.8 | 41.7 | 79.4 | 135.9 | 141.2 | 141.2 | 0 | 0 | 0 | 6.3 | 0 | 0 | 7.9 | 0 | 0 | 0 | 12.6 | 22.2 | 12.3 | 0.2 | 0 | 0 | 0 | 6.3 | 7.9 | 12.6 | 22.2 | 12.3 | 0.2 | 0 | 0 | 0 | 61.4 | 0 | 2179.2
2038.82 | H2c | Entre_400m_et_800m_inclus | GYM_priv_11_02_syst_PacDS_v1_H2c_500_NRJ | 27.7 | 21.7 | 79.4 | 128.7 | 143.1 | 143.1 | 0 | 0 | 0 | 10.1 | 0 | 0 | 3.3 | 0 | 0 | 0 | 14.1 | 22.2 | 12.3 | 0.2 | 0 | 0 | 0 | 10.1 | 3.3 | 14.1 | 22.2 | 12.3 | 0.2 | 0 | 0 | 0 | 62.2 | 0 | 1296.8
2038.82 | H2c | Superieure_a_800m | GYM_priv_11_02_syst_PacDS_v1_H2c_900_NRJ | 45.3 | 10 | 79.4 | 134.7 | 155.1 | 155.1 | 0 | 0 | 0 | 16 | 0 | 0 | 1 | 0 | 0 | 0 | 15.7 | 22.2 | 12.3 | 0.2 | 0 | 0 | 0 | 16 | 1 | 15.7 | 22.2 | 12.3 | 0.2 | 0 | 0 | 0 | 67.4 | 0 | 725.3
2038.82 | H2d | Entre_0m_et_400m_inclus | GYM_priv_11_02_syst_PacDS_v1_H2d_100_NRJ | 17.8 | 79.7 | 80.8 | 178.3 | 176.8 | 176.8 | 0 | 0 | 0 | 7.6 | 0 | 0 | 21.9 | 0 | 0 | 0 | 12.3 | 22.6 | 12.3 | 0.2 | 0 | 0 | 0 | 7.6 | 21.9 | 12.3 | 22.6 | 12.3 | 0.2 | 0 | 0 | 0 | 76.9 | 0 | 5005.7
2038.82 | H2d | Entre_400m_et_800m_inclus | GYM_priv_11_02_syst_PacDS_v1_H2d_500_NRJ | 30.9 | 56.8 | 80.8 | 168.5 | 165.2 | 165.2 | 0 | 0 | 0 | 11.8 | 0 | 0 | 11.3 | 0 | 0 | 0 | 13.7 | 22.6 | 12.3 | 0.2 | 0 | 0 | 0 | 11.8 | 11.3 | 13.7 | 22.6 | 12.3 | 0.2 | 0 | 0 | 0 | 71.8 | 0 | 3225.9
2038.82 | H2d | Superieure_a_800m | GYM_priv_11_02_syst_PacDS_v1_H2d_900_NRJ | 48.4 | 36.5 | 80.8 | 165.7 | 167.4 | 167.4 | 0 | 0 | 0 | 17.5 | 0 | 0 | 4.9 | 0 | 0 | 0 | 15.3 | 22.6 | 12.3 | 0.2 | 0 | 0 | 0 | 17.5 | 4.9 | 15.3 | 22.6 | 12.3 | 0.2 | 0 | 0 | 0 | 72.8 | 0 | 1916.6
2038.82 | H3 | Entre_0m_et_400m_inclus | GYM_priv_11_02_syst_PacDS_v1_H3_100_NRJ | 11.2 | 82.9 | 79.7 | 173.8 | 158.8 | 158.8 | 0 | 0 | 0 | 5.6 | 0 | 0 | 17.3 | 0 | 0 | 0 | 11.4 | 22.3 | 12.3 | 0.2 | 0 | 0 | 0 | 5.6 | 17.3 | 11.4 | 22.3 | 12.3 | 0.2 | 0 | 0 | 0 | 69.1 | 0 | 4029.9
2038.82 | H3 | Entre_400m_et_800m_inclus | GYM_priv_11_02_syst_PacDS_v1_H3_500_NRJ | 24.7 | 54.1 | 79.7 | 158.5 | 148.3 | 148.3 | 0 | 0 | 0 | 9.6 | 0 | 0 | 7.4 | 0 | 0 | 0 | 12.7 | 22.3 | 12.3 | 0.2 | 0 | 0 | 0 | 9.6 | 7.4 | 12.7 | 22.3 | 12.3 | 0.2 | 0 | 0 | 0 | 64.5 | 0 | 2236.3
2038.82 | H3 | Superieure_a_800m | GYM_priv_11_02_syst_PacDS_v1_H3_900_NRJ | 43.8 | 29.6 | 79.7 | 153.1 | 154.2 | 154.2 | 0 | 0 | 0 | 15.9 | 0 | 0 | 2.2 | 0 | 0 | 0 | 14.2 | 22.3 | 12.3 | 0.2 | 0 | 0 | 0 | 15.9 | 2.2 | 14.2 | 22.3 | 12.3 | 0.2 | 0 | 0 | 0 | 67 | 0 | 1045.6
2038.82 | H2b | Entre_0m_et_400m_inclus | GYM_priv_11_02_syst_PacDS_v1_NRJ | 21.9 | 26.8 | 79.8 | 128.5 | 143.2 | 143.2 | 0 | 0 | 0 | 8.6 | 0 | 0 | 5.2 | 0 | 0 | 0 | 13.7 | 22.3 | 12.3 | 0.2 | 0 | 0 | 0 | 8.6 | 5.2 | 13.7 | 22.3 | 12.3 | 0.2 | 0 | 0 | 0 | 62.3 | 0 | 1672
2038.82 | H1a | Entre_0m_et_400m_inclus | GYM_priv_11_04_perf_debitInoccSondeCO2_v1_H1a_100_NRJ | 28.8 | 20.4 | 80.9 | 130.1 | 163.6 | 163.6 | 21.1 | 0 | 0 | 0 | 0 | 0 | 3.3 | 53.9 | 0 | 0 | 0.1 | 22.6 | 12.3 | 0.2 | 0 | 0 | 0 | 21.1 | 3.3 | 54 | 22.6 | 12.3 | 0.2 | 0 | 75 | 0 | 38.5 | 0 | 1401.7
2038.82 | H1a | Entre_400m_et_800m_inclus | GYM_priv_11_04_perf_debitInoccSondeCO2_v1_H1a_500_NRJ | 45.5 | 10.3 | 80.9 | 136.7 | 175.3 | 175.3 | 33.6 | 0 | 0 | 0.1 | 0 | 0 | 1.4 | 57.3 | 0 | 0 | 0.1 | 22.6 | 12.3 | 0.2 | 0 | 0 | 0 | 33.7 | 1.4 | 57.4 | 22.6 | 12.3 | 0.2 | 0 | 91 | 0 | 36.7 | 0 | 946.3
2038.82 | H1a | Superieure_a_800m | GYM_priv_11_04_perf_debitInoccSondeCO2_v1_H1a_900_NRJ | 67.7 | 4.9 | 80.9 | 153.5 | 189.9 | 189.9 | 47 | 0 | 0 | 0.1 | 0 | 0 | 0.4 | 60.9 | 0 | 0 | 0.1 | 22.6 | 12.3 | 0.2 | 0 | 0 | 0 | 47.1 | 0.4 | 61 | 22.6 | 12.3 | 0.2 | 0 | 107.9 | 0 | 35.7 | 0 | 578.8
2038.82 | H1b | Entre_0m_et_400m_inclus | GYM_priv_11_04_perf_debitInoccSondeCO2_v1_H1b_100_NRJ | 27.6 | 28.9 | 80.1 | 136.6 | 173.5 | 173.5 | 23 | 0 | 0 | 0 | 0 | 0 | 6.7 | 54.4 | 0 | 0 | 0.1 | 22.3 | 12.3 | 0.2 | 0 | 0 | 0 | 23.1 | 6.7 | 54.5 | 22.3 | 12.3 | 0.2 | 0 | 77.5 | 0 | 41.7 | 0 | 2068.5
2038.82 | H1b | Entre_400m_et_800m_inclus | GYM_priv_11_04_perf_debitInoccSondeCO2_v1_H1b_500_NRJ | 46.6 | 16.2 | 80.1 | 142.9 | 180 | 180 | 34.6 | 0 | 0 | 0.1 | 0 | 0 | 3 | 58 | 0 | 0 | 0.1 | 22.3 | 12.3 | 0.2 | 0 | 0 | 0 | 34.7 | 3 | 58.1 | 22.3 | 12.3 | 0.2 | 0 | 92.6 | 0 | 38 | 0 | 1295.6
2038.82 | H1b | Superieure_a_800m | GYM_priv_11_04_perf_debitInoccSondeCO2_v1_H1b_900_NRJ | 71 | 7.8 | 80.1 | 158.9 | 194 | 194 | 49.5 | 0 | 0 | 0.1 | 0 | 0 | 1 | 61.5 | 0 | 0 | 0.1 | 22.3 | 12.3 | 0.2 | 0 | 0 | 0 | 49.6 | 1 | 61.6 | 22.3 | 12.3 | 0.2 | 0 | 111 | 0 | 36.1 | 0 | 780.2
2038.82 | H1c | Entre_0m_et_400m_inclus | GYM_priv_11_04_perf_debitInoccSondeCO2_v1_H1c_100_NRJ | 30.4 | 41.3 | 80.4 | 152.1 | 174.4 | 174.4 | 24.6 | 0 | 0 | 0.1 | 0 | 0 | 7.1 | 52.8 | 0 | 0 | 0.1 | 22.4 | 12.3 | 0.2 | 0 | 0 | 0 | 24.7 | 7.1 | 52.9 | 22.4 | 12.3 | 0.2 | 0 | 77.4 | 0 | 42.2 | 0 | 2157.8
2038.82 | H1c | Entre_400m_et_800m_inclus | GYM_priv_11_04_perf_debitInoccSondeCO2_v1_H1c_500_NRJ | 49 | 24 | 80.4 | 153.4 | 179.4 | 179.4 | 35.2 | 0 | 0 | 0.1 | 0 | 0 | 3.1 | 56.4 | 0 | 0 | 0.1 | 22.4 | 12.3 | 0.2 | 0 | 0 | 0 | 35.3 | 3.1 | 56.5 | 22.4 | 12.3 | 0.2 | 0 | 91.6 | 0 | 38.2 | 0 | 1327
2038.82 | H1c | Superieure_a_800m | GYM_priv_11_04_perf_debitInoccSondeCO2_v1_H1c_900_NRJ | 70.7 | 10.6 | 80.4 | 161.7 | 191 | 191 | 48.1 | 0 | 0 | 0.1 | 0 | 0 | 0.9 | 59.9 | 0 | 0 | 0.1 | 22.4 | 12.3 | 0.2 | 0 | 0 | 0 | 48.2 | 0.9 | 60.1 | 22.4 | 12.3 | 0.2 | 0 | 108 | 0 | 36.1 | 0 | 738.9
2038.82 | H2a | Entre_0m_et_400m_inclus | GYM_priv_11_04_perf_debitInoccSondeCO2_v1_H2a_100_NRJ | 19.1 | 16.1 | 79.8 | 115 | 151.5 | 151.5 | 15.5 | 0 | 0 | 0 | 0 | 0 | 1.6 | 51.9 | 0 | 0 | 0.1 | 22.3 | 12.3 | 0.2 | 0 | 0 | 0 | 15.5 | 1.6 | 52 | 22.3 | 12.3 | 0.2 | 0 | 67.4 | 0 | 36.5 | 0 | 935.8
2038.82 | H2a | Entre_400m_et_800m_inclus | GYM_priv_11_04_perf_debitInoccSondeCO2_v1_H2a_500_NRJ | 35 | 6.5 | 79.8 | 121.3 | 165.2 | 165.2 | 28.4 | 0 | 0 | 0.1 | 0 | 0 | 0.5 | 55.3 | 0 | 0 | 0.1 | 22.3 | 12.3 | 0.2 | 0 | 0 | 0 | 28.5 | 0.5 | 55.4 | 22.3 | 12.3 | 0.2 | 0 | 83.7 | 0 | 35.4 | 0 | 593.2
2038.82 | H2a | Superieure_a_800m | GYM_priv_11_04_perf_debitInoccSondeCO2_v1_H2a_900_NRJ | 56.8 | 3.8 | 79.8 | 140.5 | 180.8 | 180.8 | 41.4 | 0 | 0 | 0.1 | 0 | 0 | 0 | 58.9 | 0 | 0 | 0.1 | 22.3 | 12.3 | 0.2 | 0 | 0 | 0 | 41.5 | 0 | 59 | 22.3 | 12.3 | 0.2 | 0 | 100.3 | 0 | 35 | 0 | 360.7
2038.82 | H2b | Entre_400m_et_800m_inclus | GYM_priv_11_04_perf_debitInoccSondeCO2_v1_H2b_500_NRJ | 39.3 | 14 | 79.8 | 133 | 171.4 | 171.4 | 30.2 | 0 | 0 | 0.1 | 0 | 0 | 2.2 | 55.7 | 0 | 0 | 0.1 | 22.3 | 12.3 | 0.2 | 0 | 0 | 0 | 30.3 | 2.2 | 55.8 | 22.3 | 12.3 | 0.2 | 0 | 85.9 | 0 | 37.2 | 0 | 1062
2038.82 | H2b | Superieure_a_800m | GYM_priv_11_04_perf_debitInoccSondeCO2_v1_H2b_900_NRJ | 62.6 | 4.3 | 79.8 | 146.7 | 186.5 | 186.5 | 45.2 | 0 | 0 | 0.1 | 0 | 0 | 0.7 | 59.2 | 0 | 0 | 0.1 | 22.3 | 12.3 | 0.2 | 0 | 0 | 0 | 45.2 | 0.7 | 59.3 | 22.3 | 12.3 | 0.2 | 0 | 104.3 | 0 | 35.7 | 0 | 658.6
2038.82 | H2c | Entre_0m_et_400m_inclus | GYM_priv_11_04_perf_debitInoccSondeCO2_v1_H2c_100_NRJ | 14.8 | 41.7 | 79.4 | 135.9 | 161.3 | 161.3 | 13.9 | 0 | 0 | 0 | 0 | 0 | 8 | 48.9 | 0 | 0 | 0.1 | 22.2 | 12.3 | 0.2 | 0 | 0 | 0 | 13.9 | 8 | 49 | 22.2 | 12.3 | 0.2 | 0 | 62.8 | 0 | 42.8 | 0 | 2213.2
2038.82 | H2c | Entre_400m_et_800m_inclus | GYM_priv_11_04_perf_debitInoccSondeCO2_v1_H2c_500_NRJ | 27.7 | 21.7 | 79.4 | 128.7 | 162.6 | 162.6 | 22.1 | 0 | 0 | 0 | 0 | 0 | 3.4 | 52.5 | 0 | 0 | 0.1 | 22.2 | 12.3 | 0.2 | 0 | 0 | 0 | 22.2 | 3.4 | 52.6 | 22.2 | 12.3 | 0.2 | 0 | 74.7 | 0 | 38.2 | 0 | 1319.9
2038.82 | H2c | Superieure_a_800m | GYM_priv_11_04_perf_debitInoccSondeCO2_v1_H2c_900_NRJ | 45.3 | 10 | 79.4 | 134.7 | 172.5 | 172.5 | 33.9 | 0 | 0 | 0.1 | 0 | 0 | 1.1 | 56 | 0 | 0 | 0.1 | 22.2 | 12.3 | 0.2 | 0 | 0 | 0 | 33.9 | 1.1 | 56.1 | 22.2 | 12.3 | 0.2 | 0 | 89.9 | 0 | 35.9 | 0 | 736.7
2038.82 | H2d | Entre_0m_et_400m_inclus | GYM_priv_11_04_perf_debitInoccSondeCO2_v1_H2d_100_NRJ | 17.8 | 79.7 | 80.8 | 178.3 | 195.7 | 195.7 | 16.3 | 0 | 0 | 0 | 0 | 0 | 22.2 | 47.5 | 0 | 0 | 0.1 | 22.6 | 12.3 | 0.2 | 0 | 0 | 0 | 16.4 | 22.2 | 47.6 | 22.6 | 12.3 | 0.2 | 0 | 63.8 | 0 | 57.4 | 0 | 5069.9
2038.82 | H2d | Entre_400m_et_800m_inclus | GYM_priv_11_04_perf_debitInoccSondeCO2_v1_H2d_500_NRJ | 30.9 | 56.8 | 80.8 | 168.5 | 183.2 | 183.2 | 24.8 | 0 | 0 | 0.1 | 0 | 0 | 11.5 | 51.1 | 0 | 0 | 0.1 | 22.6 | 12.3 | 0.2 | 0 | 0 | 0 | 24.8 | 11.5 | 51.2 | 22.6 | 12.3 | 0.2 | 0 | 75.8 | 0 | 46.7 | 0 | 3276.8
2038.82 | H2d | Superieure_a_800m | GYM_priv_11_04_perf_debitInoccSondeCO2_v1_H2d_900_NRJ | 48.4 | 36.5 | 80.8 | 165.7 | 183.2 | 183.2 | 36 | 0 | 0 | 0.1 | 0 | 0 | 5 | 54.6 | 0 | 0 | 0.1 | 22.6 | 12.3 | 0.2 | 0 | 0 | 0 | 36.1 | 5 | 54.7 | 22.6 | 12.3 | 0.2 | 0 | 90.6 | 0 | 40.3 | 0 | 1951.5
2038.82 | H3 | Entre_0m_et_400m_inclus | GYM_priv_11_04_perf_debitInoccSondeCO2_v1_H3_100_NRJ | 11.2 | 82.9 | 79.7 | 173.8 | 179.7 | 179.7 | 13.4 | 0 | 0 | 0 | 0 | 0 | 17.5 | 45.8 | 0 | 0 | 0.1 | 22.3 | 12.3 | 0.2 | 0 | 0 | 0 | 13.4 | 17.5 | 45.9 | 22.3 | 12.3 | 0.2 | 0 | 59.2 | 0 | 52.4 | 0 | 4078.4
2038.82 | H3 | Entre_400m_et_800m_inclus | GYM_priv_11_04_perf_debitInoccSondeCO2_v1_H3_500_NRJ | 24.7 | 54.1 | 79.7 | 158.5 | 169.1 | 169.1 | 22.1 | 0 | 0 | 0 | 0 | 0 | 7.5 | 49.4 | 0 | 0 | 0.1 | 22.3 | 12.3 | 0.2 | 0 | 0 | 0 | 22.2 | 7.5 | 49.5 | 22.3 | 12.3 | 0.2 | 0 | 71.5 | 0 | 42.4 | 0 | 2270.4
2038.82 | H3 | Superieure_a_800m | GYM_priv_11_04_perf_debitInoccSondeCO2_v1_H3_900_NRJ | 43.8 | 29.6 | 79.7 | 153.1 | 173.8 | 173.8 | 35.3 | 0 | 0 | 0.1 | 0 | 0 | 2.2 | 52.9 | 0 | 0 | 0.1 | 22.3 | 12.3 | 0.2 | 0 | 0 | 0 | 35.4 | 2.2 | 53 | 22.3 | 12.3 | 0.2 | 0 | 88.3 | 0 | 37.2 | 0 | 1066.7
2038.82 | H2b | Entre_0m_et_400m_inclus | GYM_priv_11_04_perf_debitInoccSondeCO2_v1_NRJ | 21.9 | 26.8 | 79.8 | 128.5 | 164 | 164 | 19.4 | 0 | 0 | 0 | 0 | 0 | 5.3 | 52.1 | 0 | 0 | 0.1 | 22.3 | 12.3 | 0.2 | 0 | 0 | 0 | 19.5 | 5.3 | 52.2 | 22.3 | 12.3 | 0.2 | 0 | 71.5 | 0 | 40.2 | 0 | 1692.5
2038.82 | H1a | Entre_0m_et_400m_inclus | GYM_priv_11_05_perf_fractionnementEclairage_v1_H1a_100_NRJ | 28.8 | 20.4 | 80.9 | 130.1 | 156.6 | 156.6 | 24 | 0 | 0 | 0.1 | 0 | 0 | 3.1 | 53.7 | 0 | 0 | 0.1 | 18.6 | 12.3 | 0.2 | 0 | 0 | 0 | 24 | 3.1 | 53.8 | 18.6 | 12.3 | 0.2 | 0 | 77.7 | 0 | 34.3 | 0 | 1332.3
2038.82 | H1a | Entre_400m_et_800m_inclus | GYM_priv_11_05_perf_fractionnementEclairage_v1_H1a_500_NRJ | 45.5 | 10.3 | 80.9 | 136.7 | 167.2 | 167.2 | 35 | 0 | 0 | 0.1 | 0 | 0 | 1.3 | 57.3 | 0 | 0 | 0.1 | 18.6 | 12.3 | 0.2 | 0 | 0 | 0 | 35.1 | 1.3 | 57.4 | 18.6 | 12.3 | 0.2 | 0 | 92.3 | 0 | 32.5 | 0 | 899.3
2038.82 | H1a | Superieure_a_800m | GYM_priv_11_05_perf_fractionnementEclairage_v1_H1a_900_NRJ | 67.7 | 4.9 | 80.9 | 153.5 | 182.3 | 182.3 | 48.7 | 0 | 0 | 0.1 | 0 | 0 | 0.3 | 60.9 | 0 | 0 | 0.1 | 18.6 | 12.3 | 0.2 | 0 | 0 | 0 | 48.8 | 0.3 | 61 | 18.6 | 12.3 | 0.2 | 0 | 109.6 | 0 | 31.6 | 0 | 550.2
2038.82 | H1b | Entre_0m_et_400m_inclus | GYM_priv_11_05_perf_fractionnementEclairage_v1_H1b_100_NRJ | 27.6 | 28.9 | 80.1 | 136.6 | 164.4 | 164.4 | 24 | 0 | 0 | 0.1 | 0 | 0 | 6.3 | 54.4 | 0 | 0 | 0.1 | 18.4 | 12.3 | 0.2 | 0 | 0 | 0 | 24.1 | 6.3 | 54.5 | 18.4 | 12.3 | 0.2 | 0 | 78.4 | 0 | 37.4 | 0 | 1967.1
2038.82 | H1b | Entre_400m_et_800m_inclus | GYM_priv_11_05_perf_fractionnementEclairage_v1_H1b_500_NRJ | 46.6 | 16.2 | 80.1 | 142.9 | 172.1 | 172.1 | 36.3 | 0 | 0 | 0.1 | 0 | 0 | 2.7 | 58 | 0 | 0 | 0.1 | 18.4 | 12.3 | 0.2 | 0 | 0 | 0 | 36.3 | 2.7 | 58.1 | 18.4 | 12.3 | 0.2 | 0 | 94.2 | 0 | 33.8 | 0 | 1227.7
2038.82 | H1b | Superieure_a_800m | GYM_priv_11_05_perf_fractionnementEclairage_v1_H1b_900_NRJ | 71 | 7.8 | 80.1 | 158.9 | 186.8 | 186.8 | 51.6 | 0 | 0 | 0.1 | 0 | 0 | 0.9 | 61.5 | 0 | 0 | 0.1 | 18.4 | 12.3 | 0.2 | 0 | 0 | 0 | 51.7 | 0.9 | 61.6 | 18.4 | 12.3 | 0.2 | 0 | 113.1 | 0 | 32 | 0 | 739.1
2038.82 | H1c | Entre_0m_et_400m_inclus | GYM_priv_11_05_perf_fractionnementEclairage_v1_H1c_100_NRJ | 30.4 | 41.3 | 80.4 | 152.1 | 165.1 | 165.1 | 25.7 | 0 | 0 | 0.1 | 0 | 0 | 6.6 | 52.8 | 0 | 0 | 0.1 | 18.4 | 12.3 | 0.2 | 0 | 0 | 0 | 25.7 | 6.6 | 52.9 | 18.4 | 12.3 | 0.2 | 0 | 78.4 | 0 | 37.7 | 0 | 2037.5
2038.82 | H1c | Entre_400m_et_800m_inclus | GYM_priv_11_05_perf_fractionnementEclairage_v1_H1c_500_NRJ | 49 | 24 | 80.4 | 153.4 | 171 | 171 | 36.7 | 0 | 0 | 0.1 | 0 | 0 | 2.8 | 56.4 | 0 | 0 | 0.1 | 18.4 | 12.3 | 0.2 | 0 | 0 | 0 | 36.8 | 2.8 | 56.5 | 18.4 | 12.3 | 0.2 | 0 | 93.1 | 0 | 33.9 | 0 | 1242.3
2038.82 | H1c | Superieure_a_800m | GYM_priv_11_05_perf_fractionnementEclairage_v1_H1c_900_NRJ | 70.7 | 10.6 | 80.4 | 161.7 | 183.2 | 183.2 | 49.8 | 0 | 0 | 0.1 | 0 | 0 | 0.8 | 60 | 0 | 0 | 0.1 | 18.4 | 12.3 | 0.2 | 0 | 0 | 0 | 49.9 | 0.8 | 60.1 | 18.4 | 12.3 | 0.2 | 0 | 109.8 | 0 | 31.9 | 0 | 688
2038.82 | H2a | Entre_0m_et_400m_inclus | GYM_priv_11_05_perf_fractionnementEclairage_v1_H2a_100_NRJ | 19.1 | 16.1 | 79.8 | 115 | 142.6 | 142.6 | 16.3 | 0 | 0 | 0 | 0 | 0 | 1.5 | 51.9 | 0 | 0 | 0.1 | 18.2 | 12.3 | 0.2 | 0 | 0 | 0 | 16.3 | 1.5 | 52 | 18.2 | 12.3 | 0.2 | 0 | 68.2 | 0 | 32.4 | 0 | 885.5
2038.82 | H2a | Entre_400m_et_800m_inclus | GYM_priv_11_05_perf_fractionnementEclairage_v1_H2a_500_NRJ | 35 | 6.5 | 79.8 | 121.3 | 157.2 | 157.2 | 29.8 | 0 | 0 | 0.1 | 0 | 0 | 0.4 | 55.3 | 0 | 0 | 0.1 | 18.2 | 12.3 | 0.2 | 0 | 0 | 0 | 29.9 | 0.4 | 55.4 | 18.2 | 12.3 | 0.2 | 0 | 85.1 | 0 | 31.3 | 0 | 561.3
2038.82 | H2a | Superieure_a_800m | GYM_priv_11_05_perf_fractionnementEclairage_v1_H2a_900_NRJ | 56.8 | 3.8 | 79.8 | 140.5 | 173.6 | 173.6 | 43.5 | 0 | 0 | 0.1 | 0 | 0 | 0 | 58.8 | 0 | 0 | 0.1 | 18.2 | 12.3 | 0.2 | 0 | 0 | 0 | 43.6 | 0 | 58.9 | 18.2 | 12.3 | 0.2 | 0 | 102.4 | 0 | 31 | 0 | 340.1
2038.82 | H2b | Entre_400m_et_800m_inclus | GYM_priv_11_05_perf_fractionnementEclairage_v1_H2b_500_NRJ | 39.3 | 14 | 79.8 | 133 | 163.1 | 163.1 | 31.4 | 0 | 0 | 0.1 | 0 | 0 | 2.1 | 55.7 | 0 | 0 | 0.1 | 18.3 | 12.3 | 0.2 | 0 | 0 | 0 | 31.5 | 2.1 | 55.8 | 18.3 | 12.3 | 0.2 | 0 | 87.1 | 0 | 33.1 | 0 | 1014.7
2038.82 | H2b | Superieure_a_800m | GYM_priv_11_05_perf_fractionnementEclairage_v1_H2b_900_NRJ | 62.6 | 4.3 | 79.8 | 146.7 | 178.9 | 178.9 | 46.9 | 0 | 0 | 0.1 | 0 | 0 | 0.6 | 59.2 | 0 | 0 | 0.1 | 18.3 | 12.3 | 0.2 | 0 | 0 | 0 | 47 | 0.6 | 59.3 | 18.3 | 12.3 | 0.2 | 0 | 106.1 | 0 | 31.7 | 0 | 626.4
2038.82 | H2c | Entre_0m_et_400m_inclus | GYM_priv_11_05_perf_fractionnementEclairage_v1_H2c_100_NRJ | 14.8 | 41.7 | 79.4 | 135.9 | 151.1 | 151.1 | 14.9 | 0 | 0 | 0 | 0 | 0 | 7.5 | 48.9 | 0 | 0 | 0.1 | 17.8 | 12.3 | 0.2 | 0 | 0 | 0 | 14.9 | 7.5 | 49 | 17.8 | 12.3 | 0.2 | 0 | 63.8 | 0 | 37.9 | 0 | 2083.6
2038.82 | H2c | Entre_400m_et_800m_inclus | GYM_priv_11_05_perf_fractionnementEclairage_v1_H2c_500_NRJ | 27.7 | 21.7 | 79.4 | 128.7 | 152.9 | 152.9 | 23.1 | 0 | 0 | 0 | 0 | 0 | 3.1 | 52.5 | 0 | 0 | 0.1 | 17.8 | 12.3 | 0.2 | 0 | 0 | 0 | 23.2 | 3.1 | 52.6 | 17.8 | 12.3 | 0.2 | 0 | 75.7 | 0 | 33.6 | 0 | 1231.1
2038.82 | H2c | Superieure_a_800m | GYM_priv_11_05_perf_fractionnementEclairage_v1_H2c_900_NRJ | 45.3 | 10 | 79.4 | 134.7 | 164 | 164 | 35.7 | 0 | 0 | 0.1 | 0 | 0 | 0.9 | 56 | 0 | 0 | 0.1 | 17.8 | 12.3 | 0.2 | 0 | 0 | 0 | 35.7 | 0.9 | 56.1 | 17.8 | 12.3 | 0.2 | 0 | 91.7 | 0 | 31.5 | 0 | 689.4
2038.82 | H2d | Entre_0m_et_400m_inclus | GYM_priv_11_05_perf_fractionnementEclairage_v1_H2d_100_NRJ | 17.8 | 79.7 | 80.8 | 178.3 | 184.5 | 184.5 | 17.4 | 0 | 0 | 0 | 0 | 0 | 21.1 | 47.5 | 0 | 0 | 0.1 | 18.3 | 12.3 | 0.2 | 0 | 0 | 0 | 17.4 | 21.1 | 47.6 | 18.3 | 12.3 | 0.2 | 0 | 64.8 | 0 | 52 | 0 | 4841.6
2038.82 | H2d | Entre_400m_et_800m_inclus | GYM_priv_11_05_perf_fractionnementEclairage_v1_H2d_500_NRJ | 30.9 | 56.8 | 80.8 | 168.5 | 173 | 173 | 26.1 | 0 | 0 | 0.1 | 0 | 0 | 10.7 | 51.1 | 0 | 0 | 0.1 | 18.3 | 12.3 | 0.2 | 0 | 0 | 0 | 26.1 | 10.7 | 51.2 | 18.3 | 12.3 | 0.2 | 0 | 77.2 | 0 | 41.7 | 0 | 3093.2
2038.82 | H2d | Superieure_a_800m | GYM_priv_11_05_perf_fractionnementEclairage_v1_H2d_900_NRJ | 48.4 | 36.5 | 80.8 | 165.7 | 173.7 | 173.7 | 37.3 | 0 | 0 | 0.1 | 0 | 0 | 4.6 | 54.6 | 0 | 0 | 0.1 | 18.3 | 12.3 | 0.2 | 0 | 0 | 0 | 37.4 | 4.6 | 54.7 | 18.3 | 12.3 | 0.2 | 0 | 91.9 | 0 | 35.6 | 0 | 1819.2
2038.82 | H3 | Entre_0m_et_400m_inclus | GYM_priv_11_05_perf_fractionnementEclairage_v1_H3_100_NRJ | 11.2 | 82.9 | 79.7 | 173.8 | 168 | 168 | 14 | 0 | 0 | 0 | 0 | 0 | 16.6 | 45.8 | 0 | 0 | 0.1 | 17.8 | 12.3 | 0.2 | 0 | 0 | 0 | 14 | 16.6 | 45.9 | 17.8 | 12.3 | 0.2 | 0 | 59.7 | 0 | 47.1 | 0 | 3892
2038.82 | H3 | Entre_400m_et_800m_inclus | GYM_priv_11_05_perf_fractionnementEclairage_v1_H3_500_NRJ | 24.7 | 54.1 | 79.7 | 158.5 | 158.8 | 158.8 | 23.3 | 0 | 0 | 0 | 0 | 0 | 7 | 49.4 | 0 | 0 | 0.1 | 17.8 | 12.3 | 0.2 | 0 | 0 | 0 | 23.3 | 7 | 49.5 | 17.8 | 12.3 | 0.2 | 0 | 72.7 | 0 | 37.4 | 0 | 2133.5
2038.82 | H3 | Superieure_a_800m | GYM_priv_11_05_perf_fractionnementEclairage_v1_H3_900_NRJ | 43.8 | 29.6 | 79.7 | 153.1 | 164.5 | 164.5 | 37 | 0 | 0 | 0.1 | 0 | 0 | 2 | 52.9 | 0 | 0 | 0.1 | 17.8 | 12.3 | 0.2 | 0 | 0 | 0 | 37 | 2 | 53 | 17.8 | 12.3 | 0.2 | 0 | 89.9 | 0 | 32.4 | 0 | 978.1
2038.82 | H2b | Entre_0m_et_400m_inclus | GYM_priv_11_05_perf_fractionnementEclairage_v1_NRJ | 21.9 | 26.8 | 79.8 | 128.5 | 154.9 | 154.9 | 20.2 | 0 | 0 | 0 | 0 | 0 | 4.9 | 52.1 | 0 | 0 | 0.1 | 18.3 | 12.3 | 0.2 | 0 | 0 | 0 | 20.3 | 4.9 | 52.2 | 18.3 | 12.3 | 0.2 | 0 | 72.4 | 0 | 35.9 | 0 | 1613.7
2038.82 | H1a | Entre_0m_et_400m_inclus | GYM_priv_11_06_perf_puissanceEclairage_v1_H1a_100_NRJ | 28.8 | 20.4 | 80.9 | 130.1 | 154.5 | 154.5 | 23.9 | 0 | 0 | 0.1 | 0 | 0 | 3 | 53.7 | 0 | 0 | 0.1 | 17.7 | 12.3 | 0.2 | 0 | 0 | 0 | 24 | 3 | 53.8 | 17.7 | 12.3 | 0.2 | 0 | 77.7 | 0 | 33.4 | 0 | 1317.4
2038.82 | H1a | Entre_400m_et_800m_inclus | GYM_priv_11_06_perf_puissanceEclairage_v1_H1a_500_NRJ | 45.5 | 10.3 | 80.9 | 136.7 | 165.1 | 165.1 | 35 | 0 | 0 | 0.1 | 0 | 0 | 1.3 | 57.3 | 0 | 0 | 0.1 | 17.7 | 12.3 | 0.2 | 0 | 0 | 0 | 35.1 | 1.3 | 57.4 | 17.7 | 12.3 | 0.2 | 0 | 92.3 | 0 | 31.7 | 0 | 890.4
2038.82 | H1a | Superieure_a_800m | GYM_priv_11_06_perf_puissanceEclairage_v1_H1a_900_NRJ | 67.7 | 4.9 | 80.9 | 153.5 | 180.3 | 180.3 | 48.7 | 0 | 0 | 0.1 | 0 | 0 | 0.3 | 60.9 | 0 | 0 | 0.1 | 17.7 | 12.3 | 0.2 | 0 | 0 | 0 | 48.8 | 0.3 | 61 | 17.7 | 12.3 | 0.2 | 0 | 109.6 | 0 | 30.7 | 0 | 545.1
2038.82 | H1b | Entre_0m_et_400m_inclus | GYM_priv_11_06_perf_puissanceEclairage_v1_H1b_100_NRJ | 27.6 | 28.9 | 80.1 | 136.6 | 162.2 | 162.2 | 24 | 0 | 0 | 0.1 | 0 | 0 | 6.2 | 54.4 | 0 | 0 | 0.1 | 17.5 | 12.3 | 0.2 | 0 | 0 | 0 | 24 | 6.2 | 54.5 | 17.5 | 12.3 | 0.2 | 0 | 78.4 | 0 | 36.4 | 0 | 1941.3
2038.82 | H1b | Entre_400m_et_800m_inclus | GYM_priv_11_06_perf_puissanceEclairage_v1_H1b_500_NRJ | 46.6 | 16.2 | 80.1 | 142.9 | 169.9 | 169.9 | 36.2 | 0 | 0 | 0.1 | 0 | 0 | 2.7 | 58 | 0 | 0 | 0.1 | 17.5 | 12.3 | 0.2 | 0 | 0 | 0 | 36.3 | 2.7 | 58.1 | 17.5 | 12.3 | 0.2 | 0 | 94.2 | 0 | 32.9 | 0 | 1211.2
2038.82 | H1b | Superieure_a_800m | GYM_priv_11_06_perf_puissanceEclairage_v1_H1b_900_NRJ | 71 | 7.8 | 80.1 | 158.9 | 184.7 | 184.7 | 51.6 | 0 | 0 | 0.1 | 0 | 0 | 0.9 | 61.5 | 0 | 0 | 0.1 | 17.5 | 12.3 | 0.2 | 0 | 0 | 0 | 51.7 | 0.9 | 61.6 | 17.5 | 12.3 | 0.2 | 0 | 113.1 | 0 | 31.2 | 0 | 730.4
2038.82 | H1c | Entre_0m_et_400m_inclus | GYM_priv_11_06_perf_puissanceEclairage_v1_H1c_100_NRJ | 30.4 | 41.3 | 80.4 | 152.1 | 162.8 | 162.8 | 25.6 | 0 | 0 | 0.1 | 0 | 0 | 6.5 | 52.8 | 0 | 0 | 0.1 | 17.5 | 12.3 | 0.2 | 0 | 0 | 0 | 25.7 | 6.5 | 52.9 | 17.5 | 12.3 | 0.2 | 0 | 78.4 | 0 | 36.7 | 0 | 2008.1
2038.82 | H1c | Entre_400m_et_800m_inclus | GYM_priv_11_06_perf_puissanceEclairage_v1_H1c_500_NRJ | 49 | 24 | 80.4 | 153.4 | 168.8 | 168.8 | 36.7 | 0 | 0 | 0.1 | 0 | 0 | 2.7 | 56.4 | 0 | 0 | 0.1 | 17.5 | 12.3 | 0.2 | 0 | 0 | 0 | 36.8 | 2.7 | 56.5 | 17.5 | 12.3 | 0.2 | 0 | 93 | 0 | 33 | 0 | 1223.2
2038.82 | H1c | Superieure_a_800m | GYM_priv_11_06_perf_puissanceEclairage_v1_H1c_900_NRJ | 70.7 | 10.6 | 80.4 | 161.7 | 181.1 | 181.1 | 49.8 | 0 | 0 | 0.1 | 0 | 0 | 0.8 | 60 | 0 | 0 | 0.1 | 17.5 | 12.3 | 0.2 | 0 | 0 | 0 | 49.9 | 0.8 | 60.1 | 17.5 | 12.3 | 0.2 | 0 | 109.8 | 0 | 31 | 0 | 677.6
2038.82 | H2a | Entre_0m_et_400m_inclus | GYM_priv_11_06_perf_puissanceEclairage_v1_H2a_100_NRJ | 19.1 | 16.1 | 79.8 | 115 | 140.4 | 140.4 | 16.3 | 0 | 0 | 0 | 0 | 0 | 1.4 | 51.9 | 0 | 0 | 0.1 | 17.3 | 12.3 | 0.2 | 0 | 0 | 0 | 16.3 | 1.4 | 52 | 17.3 | 12.3 | 0.2 | 0 | 68.2 | 0 | 31.4 | 0 | 872.5
2038.82 | H2a | Entre_400m_et_800m_inclus | GYM_priv_11_06_perf_puissanceEclairage_v1_H2a_500_NRJ | 35 | 6.5 | 79.8 | 121.3 | 155 | 155 | 29.8 | 0 | 0 | 0.1 | 0 | 0 | 0.4 | 55.3 | 0 | 0 | 0.1 | 17.3 | 12.3 | 0.2 | 0 | 0 | 0 | 29.9 | 0.4 | 55.4 | 17.3 | 12.3 | 0.2 | 0 | 85.1 | 0 | 30.4 | 0 | 553.4
2038.82 | H2a | Superieure_a_800m | GYM_priv_11_06_perf_puissanceEclairage_v1_H2a_900_NRJ | 56.8 | 3.8 | 79.8 | 140.5 | 171.5 | 171.5 | 43.6 | 0 | 0 | 0.1 | 0 | 0 | 0 | 58.8 | 0 | 0 | 0.1 | 17.3 | 12.3 | 0.2 | 0 | 0 | 0 | 43.7 | 0 | 58.9 | 17.3 | 12.3 | 0.2 | 0 | 102.4 | 0 | 30 | 0 | 335
2038.82 | H2b | Entre_400m_et_800m_inclus | GYM_priv_11_06_perf_puissanceEclairage_v1_H2b_500_NRJ | 39.3 | 14 | 79.8 | 133 | 161 | 161 | 31.5 | 0 | 0 | 0.1 | 0 | 0 | 2 | 55.7 | 0 | 0 | 0.1 | 17.4 | 12.3 | 0.2 | 0 | 0 | 0 | 31.5 | 2 | 55.8 | 17.4 | 12.3 | 0.2 | 0 | 87.1 | 0 | 32.1 | 0 | 1003.4
2038.82 | H2b | Superieure_a_800m | GYM_priv_11_06_perf_puissanceEclairage_v1_H2b_900_NRJ | 62.6 | 4.3 | 79.8 | 146.7 | 176.8 | 176.8 | 46.9 | 0 | 0 | 0.1 | 0 | 0 | 0.6 | 59.2 | 0 | 0 | 0.1 | 17.4 | 12.3 | 0.2 | 0 | 0 | 0 | 47 | 0.6 | 59.3 | 17.4 | 12.3 | 0.2 | 0 | 106.1 | 0 | 30.8 | 0 | 619.6
2038.82 | H2c | Entre_0m_et_400m_inclus | GYM_priv_11_06_perf_puissanceEclairage_v1_H2c_100_NRJ | 14.8 | 41.7 | 79.4 | 135.9 | 148.2 | 148.2 | 14.9 | 0 | 0 | 0 | 0 | 0 | 7.3 | 48.9 | 0 | 0 | 0.1 | 16.7 | 12.3 | 0.2 | 0 | 0 | 0 | 14.9 | 7.3 | 49 | 16.7 | 12.3 | 0.2 | 0 | 63.8 | 0 | 36.7 | 0 | 2050.5
2038.82 | H2c | Entre_400m_et_800m_inclus | GYM_priv_11_06_perf_puissanceEclairage_v1_H2c_500_NRJ | 27.7 | 21.7 | 79.4 | 128.7 | 150.2 | 150.2 | 23.2 | 0 | 0 | 0 | 0 | 0 | 3 | 52.5 | 0 | 0 | 0.1 | 16.7 | 12.3 | 0.2 | 0 | 0 | 0 | 23.2 | 3 | 52.6 | 16.7 | 12.3 | 0.2 | 0 | 75.7 | 0 | 32.4 | 0 | 1210.5
2038.82 | H2c | Superieure_a_800m | GYM_priv_11_06_perf_puissanceEclairage_v1_H2c_900_NRJ | 45.3 | 10 | 79.4 | 134.7 | 161.6 | 161.6 | 35.9 | 0 | 0 | 0.1 | 0 | 0 | 0.9 | 56 | 0 | 0 | 0.1 | 16.7 | 12.3 | 0.2 | 0 | 0 | 0 | 36 | 0.9 | 56.1 | 16.7 | 12.3 | 0.2 | 0 | 91.9 | 0 | 30.3 | 0 | 677
2038.82 | H2d | Entre_0m_et_400m_inclus | GYM_priv_11_06_perf_puissanceEclairage_v1_H2d_100_NRJ | 17.8 | 79.7 | 80.8 | 178.3 | 182 | 182 | 17.3 | 0 | 0 | 0 | 0 | 0 | 20.8 | 47.5 | 0 | 0 | 0.1 | 17.5 | 12.3 | 0.2 | 0 | 0 | 0 | 17.4 | 20.8 | 47.6 | 17.5 | 12.3 | 0.2 | 0 | 64.8 | 0 | 51 | 0 | 4789.1
2038.82 | H2d | Entre_400m_et_800m_inclus | GYM_priv_11_06_perf_puissanceEclairage_v1_H2d_500_NRJ | 30.9 | 56.8 | 80.8 | 168.5 | 170.7 | 170.7 | 26 | 0 | 0 | 0.1 | 0 | 0 | 10.6 | 51.1 | 0 | 0 | 0.1 | 17.5 | 12.3 | 0.2 | 0 | 0 | 0 | 26.1 | 10.6 | 51.2 | 17.5 | 12.3 | 0.2 | 0 | 77.1 | 0 | 40.7 | 0 | 3052.6
2038.82 | H2d | Superieure_a_800m | GYM_priv_11_06_perf_puissanceEclairage_v1_H2d_900_NRJ | 48.4 | 36.5 | 80.8 | 165.7 | 171.6 | 171.6 | 37.3 | 0 | 0 | 0.1 | 0 | 0 | 4.5 | 54.6 | 0 | 0 | 0.1 | 17.5 | 12.3 | 0.2 | 0 | 0 | 0 | 37.3 | 4.5 | 54.7 | 17.5 | 12.3 | 0.2 | 0 | 91.9 | 0 | 34.7 | 0 | 1785.5
2038.82 | H3 | Entre_0m_et_400m_inclus | GYM_priv_11_06_perf_puissanceEclairage_v1_H3_100_NRJ | 11.2 | 82.9 | 79.7 | 173.8 | 165 | 165 | 14 | 0 | 0 | 0 | 0 | 0 | 16.4 | 45.8 | 0 | 0 | 0.1 | 16.7 | 12.3 | 0.2 | 0 | 0 | 0 | 14 | 16.4 | 45.9 | 16.7 | 12.3 | 0.2 | 0 | 59.7 | 0 | 45.8 | 0 | 3846.6
2038.82 | H3 | Entre_400m_et_800m_inclus | GYM_priv_11_06_perf_puissanceEclairage_v1_H3_500_NRJ | 24.7 | 54.1 | 79.7 | 158.5 | 156 | 156 | 23.3 | 0 | 0 | 0 | 0 | 0 | 6.8 | 49.4 | 0 | 0 | 0.1 | 16.7 | 12.3 | 0.2 | 0 | 0 | 0 | 23.3 | 6.8 | 49.5 | 16.7 | 12.3 | 0.2 | 0 | 72.7 | 0 | 36.2 | 0 | 2099.3
2038.82 | H3 | Superieure_a_800m | GYM_priv_11_06_perf_puissanceEclairage_v1_H3_900_NRJ | 43.8 | 29.6 | 79.7 | 153.1 | 161.9 | 161.9 | 37 | 0 | 0 | 0.1 | 0 | 0 | 1.9 | 52.9 | 0 | 0 | 0.1 | 16.7 | 12.3 | 0.2 | 0 | 0 | 0 | 37.1 | 1.9 | 53 | 16.7 | 12.3 | 0.2 | 0 | 89.9 | 0 | 31.3 | 0 | 955.3
2038.82 | H2b | Entre_0m_et_400m_inclus | GYM_priv_11_06_perf_puissanceEclairage_v1_NRJ | 21.9 | 26.8 | 79.8 | 128.5 | 152.7 | 152.7 | 20.2 | 0 | 0 | 0 | 0 | 0 | 4.9 | 52.1 | 0 | 0 | 0.1 | 17.4 | 12.3 | 0.2 | 0 | 0 | 0 | 20.3 | 4.9 | 52.2 | 17.4 | 12.3 | 0.2 | 0 | 72.4 | 0 | 34.9 | 0 | 1594.7
2038.82 | H1a | Entre_0m_et_400m_inclus | GYM_priv_11_07_stnd_HSP_v2_H1a_100_NRJ | 19.1 | 20.8 | 80.9 | 120.8 | 157.6 | 157.6 | 14.9 | 0 | 0 | 0 | 0 | 0 | 3.4 | 53.9 | 0 | 0 | 0.1 | 22.6 | 12.3 | 0.2 | 0 | 0 | 0 | 14.9 | 3.4 | 54 | 22.6 | 12.3 | 0.2 | 0 | 68.8 | 0 | 38.6 | 0 | 1422.3
2038.82 | H1a | Entre_400m_et_800m_inclus | GYM_priv_11_07_stnd_HSP_v2_H1a_500_NRJ | 31.2 | 10.6 | 80.9 | 122.7 | 166.2 | 166.2 | 24.5 | 0 | 0 | 0.1 | 0 | 0 | 1.4 | 57.3 | 0 | 0 | 0.1 | 22.6 | 12.3 | 0.2 | 0 | 0 | 0 | 24.5 | 1.4 | 57.5 | 22.6 | 12.3 | 0.2 | 0 | 81.8 | 0 | 36.7 | 0 | 966.2
2038.82 | H1a | Superieure_a_800m | GYM_priv_11_07_stnd_HSP_v2_H1a_900_NRJ | 47.8 | 5 | 80.9 | 133.8 | 177.7 | 177.7 | 34.8 | 0 | 0 | 0.1 | 0 | 0 | 0.4 | 60.9 | 0 | 0 | 0.1 | 22.6 | 12.3 | 0.2 | 0 | 0 | 0 | 34.8 | 0.4 | 61 | 22.6 | 12.3 | 0.2 | 0 | 95.7 | 0 | 35.7 | 0 | 590.9
2038.82 | H1b | Entre_0m_et_400m_inclus | GYM_priv_11_07_stnd_HSP_v2_H1b_100_NRJ | 18 | 30 | 80.1 | 128.1 | 166.8 | 166.8 | 15.9 | 0 | 0 | 0 | 0 | 0 | 6.9 | 54.5 | 0 | 0 | 0.1 | 22.3 | 12.3 | 0.2 | 0 | 0 | 0 | 15.9 | 6.9 | 54.6 | 22.3 | 12.3 | 0.2 | 0 | 70.4 | 0 | 41.9 | 0 | 2111
2038.82 | H1b | Entre_400m_et_800m_inclus | GYM_priv_11_07_stnd_HSP_v2_H1b_500_NRJ | 31.4 | 16.7 | 80.1 | 128.2 | 170.4 | 170.4 | 24.7 | 0 | 0 | 0.1 | 0 | 0 | 3.1 | 58 | 0 | 0 | 0.1 | 22.3 | 12.3 | 0.2 | 0 | 0 | 0 | 24.8 | 3.1 | 58.1 | 22.3 | 12.3 | 0.2 | 0 | 82.7 | 0 | 38.1 | 0 | 1328.8
2038.82 | H1b | Superieure_a_800m | GYM_priv_11_07_stnd_HSP_v2_H1b_900_NRJ | 49.9 | 8.5 | 80.1 | 138.5 | 181.3 | 181.3 | 36.7 | 0 | 0 | 0.1 | 0 | 0 | 1.1 | 61.5 | 0 | 0 | 0.1 | 22.3 | 12.3 | 0.2 | 0 | 0 | 0 | 36.8 | 1.1 | 61.6 | 22.3 | 12.3 | 0.2 | 0 | 98.3 | 0 | 36.1 | 0 | 805.8
2038.82 | H1c | Entre_0m_et_400m_inclus | GYM_priv_11_07_stnd_HSP_v2_H1c_100_NRJ | 20.3 | 41.8 | 80.4 | 142.6 | 167.4 | 167.4 | 17.2 | 0 | 0 | 0 | 0 | 0 | 7.2 | 52.8 | 0 | 0 | 0.1 | 22.4 | 12.3 | 0.2 | 0 | 0 | 0 | 17.3 | 7.2 | 52.9 | 22.4 | 12.3 | 0.2 | 0 | 70 | 0 | 42.3 | 0 | 2198.5
2038.82 | H1c | Entre_400m_et_800m_inclus | GYM_priv_11_07_stnd_HSP_v2_H1c_500_NRJ | 33.6 | 25.1 | 80.4 | 139.2 | 170.3 | 170.3 | 25.9 | 0 | 0 | 0.1 | 0 | 0 | 3.2 | 56.4 | 0 | 0 | 0.1 | 22.4 | 12.3 | 0.2 | 0 | 0 | 0 | 26 | 3.2 | 56.5 | 22.4 | 12.3 | 0.2 | 0 | 82.3 | 0 | 38.3 | 0 | 1356.5
2038.82 | H1c | Superieure_a_800m | GYM_priv_11_07_stnd_HSP_v2_H1c_900_NRJ | 50.8 | 10.9 | 80.4 | 142.2 | 178.8 | 178.8 | 35.8 | 0 | 0 | 0.1 | 0 | 0 | 1 | 60 | 0 | 0 | 0.1 | 22.4 | 12.3 | 0.2 | 0 | 0 | 0 | 35.9 | 1 | 60.1 | 22.4 | 12.3 | 0.2 | 0 | 95.8 | 0 | 36.1 | 0 | 758.3
2038.82 | H2a | Entre_0m_et_400m_inclus | GYM_priv_11_07_stnd_HSP_v2_H2a_100_NRJ | 11.7 | 16.4 | 79.8 | 108 | 146.8 | 146.8 | 10.7 | 0 | 0 | 0 | 0 | 0 | 1.7 | 51.9 | 0 | 0 | 0.1 | 22.3 | 12.3 | 0.2 | 0 | 0 | 0 | 10.7 | 1.7 | 52 | 22.3 | 12.3 | 0.2 | 0 | 62.6 | 0 | 36.6 | 0 | 955.5
2038.82 | H2a | Entre_400m_et_800m_inclus | GYM_priv_11_07_stnd_HSP_v2_H2a_500_NRJ | 22.4 | 6.6 | 79.8 | 108.8 | 154.4 | 154.4 | 17.3 | 0 | 0 | 0 | 0 | 0 | 0.5 | 55.5 | 0 | 0 | 0.1 | 22.3 | 12.3 | 0.2 | 0 | 0 | 0 | 17.4 | 0.5 | 55.6 | 22.3 | 12.3 | 0.2 | 0 | 72.8 | 0 | 35.4 | 0 | 603.5
2038.82 | H2a | Superieure_a_800m | GYM_priv_11_07_stnd_HSP_v2_H2a_900_NRJ | 38.4 | 4 | 79.8 | 122.3 | 169.4 | 169.4 | 30 | 0 | 0 | 0.1 | 0 | 0 | 0 | 58.9 | 0 | 0 | 0.1 | 22.3 | 12.3 | 0.2 | 0 | 0 | 0 | 30.1 | 0 | 59 | 22.3 | 12.3 | 0.2 | 0 | 88.9 | 0 | 35 | 0 | 368.4
2038.82 | H2b | Entre_400m_et_800m_inclus | GYM_priv_11_07_stnd_HSP_v2_H2b_500_NRJ | 25.4 | 14.4 | 79.8 | 119.5 | 162.2 | 162.2 | 20.9 | 0 | 0 | 0 | 0 | 0 | 2.3 | 55.8 | 0 | 0 | 0.1 | 22.3 | 12.3 | 0.2 | 0 | 0 | 0 | 20.9 | 2.3 | 55.9 | 22.3 | 12.3 | 0.2 | 0 | 76.6 | 0 | 37.2 | 0 | 1082.7
2038.82 | H2b | Superieure_a_800m | GYM_priv_11_07_stnd_HSP_v2_H2b_900_NRJ | 43 | 4.5 | 79.8 | 127.2 | 173 | 173 | 31.6 | 0 | 0 | 0.1 | 0 | 0 | 0.8 | 59.3 | 0 | 0 | 0.1 | 22.3 | 12.3 | 0.2 | 0 | 0 | 0 | 31.7 | 0.8 | 59.4 | 22.3 | 12.3 | 0.2 | 0 | 90.9 | 0 | 35.7 | 0 | 672.6
2038.82 | H2c | Entre_0m_et_400m_inclus | GYM_priv_11_07_stnd_HSP_v2_H2c_100_NRJ | 8.4 | 42.4 | 79.4 | 130.2 | 156.5 | 156.5 | 8.6 | 0 | 0 | 0 | 0 | 0 | 8.2 | 49 | 0 | 0 | 0.1 | 22.2 | 12.3 | 0.2 | 0 | 0 | 0 | 8.6 | 8.2 | 49.1 | 22.2 | 12.3 | 0.2 | 0 | 57.6 | 0 | 43 | 0 | 2256.3
2038.82 | H2c | Entre_400m_et_800m_inclus | GYM_priv_11_07_stnd_HSP_v2_H2c_500_NRJ | 17.7 | 22.4 | 79.4 | 119.5 | 156.2 | 156.2 | 15.4 | 0 | 0 | 0 | 0 | 0 | 3.5 | 52.5 | 0 | 0 | 0.1 | 22.2 | 12.3 | 0.2 | 0 | 0 | 0 | 15.5 | 3.5 | 52.6 | 22.2 | 12.3 | 0.2 | 0 | 68 | 0 | 38.3 | 0 | 1352.3
2038.82 | H2c | Superieure_a_800m | GYM_priv_11_07_stnd_HSP_v2_H2c_900_NRJ | 30.7 | 10.4 | 79.4 | 120.4 | 162.2 | 162.2 | 23.4 | 0 | 0 | 0 | 0 | 0 | 1.1 | 56.1 | 0 | 0 | 0.1 | 22.2 | 12.3 | 0.2 | 0 | 0 | 0 | 23.4 | 1.1 | 56.2 | 22.2 | 12.3 | 0.2 | 0 | 79.5 | 0 | 36 | 0 | 755.4
2038.82 | H2d | Entre_0m_et_400m_inclus | GYM_priv_11_07_stnd_HSP_v2_H2d_100_NRJ | 11 | 80.1 | 80.8 | 171.8 | 192 | 192 | 11.1 | 0 | 0 | 0 | 0 | 0 | 22.8 | 47.5 | 0 | 0 | 0.1 | 22.6 | 12.3 | 0.2 | 0 | 0 | 0 | 11.1 | 22.8 | 47.6 | 22.6 | 12.3 | 0.2 | 0 | 58.6 | 0 | 58 | 0 | 5203.5
2038.82 | H2d | Entre_400m_et_800m_inclus | GYM_priv_11_07_stnd_HSP_v2_H2d_500_NRJ | 20.2 | 58 | 80.8 | 159 | 176.7 | 176.7 | 17.4 | 0 | 0 | 0 | 0 | 0 | 11.8 | 51.1 | 0 | 0 | 0.1 | 22.6 | 12.3 | 0.2 | 0 | 0 | 0 | 17.5 | 11.8 | 51.2 | 22.6 | 12.3 | 0.2 | 0 | 68.5 | 0 | 47 | 0 | 3373.6
2038.82 | H2d | Superieure_a_800m | GYM_priv_11_07_stnd_HSP_v2_H2d_900_NRJ | 33.1 | 37.8 | 80.8 | 151.6 | 173.5 | 173.5 | 25.8 | 0 | 0 | 0.1 | 0 | 0 | 5.2 | 54.7 | 0 | 0 | 0.1 | 22.6 | 12.3 | 0.2 | 0 | 0 | 0 | 25.9 | 5.2 | 54.8 | 22.6 | 12.3 | 0.2 | 0 | 80.5 | 0 | 40.4 | 0 | 2015.2
2038.82 | H3 | Entre_0m_et_400m_inclus | GYM_priv_11_07_stnd_HSP_v2_H3_100_NRJ | 5.8 | 82.6 | 79.7 | 168.1 | 175.2 | 175.2 | 7.7 | 0 | 0 | 0 | 0 | 0 | 18 | 45.9 | 0 | 0 | 0.1 | 22.3 | 12.3 | 0.2 | 0 | 0 | 0 | 7.7 | 18 | 46 | 22.3 | 12.3 | 0.2 | 0 | 53.6 | 0 | 52.9 | 0 | 4180.5
2038.82 | H3 | Entre_400m_et_800m_inclus | GYM_priv_11_07_stnd_HSP_v2_H3_500_NRJ | 14.8 | 54.4 | 79.7 | 148.8 | 162.8 | 162.8 | 15.3 | 0 | 0 | 0 | 0 | 0 | 7.8 | 49.4 | 0 | 0 | 0.1 | 22.3 | 12.3 | 0.2 | 0 | 0 | 0 | 15.3 | 7.8 | 49.5 | 22.3 | 12.3 | 0.2 | 0 | 64.7 | 0 | 42.7 | 0 | 2331.5
2038.82 | H3 | Superieure_a_800m | GYM_priv_11_07_stnd_HSP_v2_H3_900_NRJ | 29.3 | 30.3 | 79.7 | 139.3 | 163.2 | 163.2 | 24.5 | 0 | 0 | 0.1 | 0 | 0 | 2.4 | 53 | 0 | 0 | 0.1 | 22.3 | 12.3 | 0.2 | 0 | 0 | 0 | 24.5 | 2.4 | 53.1 | 22.3 | 12.3 | 0.2 | 0 | 77.5 | 0 | 37.3 | 0 | 1100.9
2038.82 | H2b | Entre_0m_et_400m_inclus | GYM_priv_11_07_stnd_HSP_v2_NRJ | 14.1 | 27.9 | 79.8 | 121.7 | 158.2 | 158.2 | 13.4 | 0 | 0 | 0 | 0 | 0 | 5.4 | 52.2 | 0 | 0 | 0.1 | 22.3 | 12.3 | 0.2 | 0 | 0 | 0 | 13.4 | 5.4 | 52.3 | 22.3 | 12.3 | 0.2 | 0 | 65.5 | 0 | 40.3 | 0 | 1722.7
2038.82 | H1a | Entre_0m_et_400m_inclus | GYM_priv_11_08_ete_skydomeNord_v2_H1a_100_NRJ | 35.3 | 23.3 | 66.1 | 124.7 | 167.9 | 167.9 | 27.8 | 0 | 0 | 0.1 | 0 | 0 | 2.9 | 53.7 | 0 | 0 | 0.1 | 21.9 | 12.3 | 0.2 | 0 | 0 | 0 | 27.9 | 2.9 | 53.8 | 21.9 | 12.3 | 0.2 | 0 | 81.6 | 0 | 37.5 | 0 | 1284.9
2038.82 | H1a | Entre_400m_et_800m_inclus | GYM_priv_11_08_ete_skydomeNord_v2_H1a_500_NRJ | 55.6 | 11.8 | 66.1 | 133.5 | 180 | 180 | 40.3 | 0 | 0 | 0.1 | 0 | 0 | 1.2 | 57.3 | 0 | 0 | 0.1 | 21.9 | 12.3 | 0.2 | 0 | 0 | 0 | 40.4 | 1.2 | 57.4 | 21.9 | 12.3 | 0.2 | 0 | 97.6 | 0 | 35.8 | 0 | 853.6
2038.82 | H1a | Superieure_a_800m | GYM_priv_11_08_ete_skydomeNord_v2_H1a_900_NRJ | 80.6 | 5.3 | 66.1 | 152 | 196.9 | 196.9 | 55.7 | 0 | 0 | 0.1 | 0 | 0 | 0.3 | 60.9 | 0 | 0 | 0.1 | 21.9 | 12.3 | 0.2 | 0 | 0 | 0 | 55.8 | 0.3 | 61 | 21.9 | 12.3 | 0.2 | 0 | 116.6 | 0 | 34.9 | 0 | 521.2
2038.82 | H1b | Entre_0m_et_400m_inclus | GYM_priv_11_08_ete_skydomeNord_v2_H1b_100_NRJ | 34.3 | 35.8 | 65.4 | 135.4 | 176.7 | 176.7 | 28.4 | 0 | 0 | 0.1 | 0 | 0 | 6.4 | 54.4 | 0 | 0 | 0.1 | 21.7 | 12.3 | 0.2 | 0 | 0 | 0 | 28.5 | 6.4 | 54.5 | 21.7 | 12.3 | 0.2 | 0 | 82.8 | 0 | 40.8 | 0 | 1993.8
2038.82 | H1b | Entre_400m_et_800m_inclus | GYM_priv_11_08_ete_skydomeNord_v2_H1b_500_NRJ | 56.1 | 21 | 65.4 | 142.6 | 185.9 | 185.9 | 42.3 | 0 | 0 | 0.1 | 0 | 0 | 2.8 | 57.9 | 0 | 0 | 0.1 | 21.7 | 12.3 | 0.2 | 0 | 0 | 0 | 42.4 | 2.8 | 58 | 21.7 | 12.3 | 0.2 | 0 | 100.3 | 0 | 37.2 | 0 | 1237.1
2038.82 | H1b | Superieure_a_800m | GYM_priv_11_08_ete_skydomeNord_v2_H1b_900_NRJ | 84.4 | 9.5 | 65.4 | 159.3 | 201.4 | 201.4 | 58.5 | 0 | 0 | 0.1 | 0 | 0 | 0.9 | 61.5 | 0 | 0 | 0.1 | 21.7 | 12.3 | 0.2 | 0 | 0 | 0 | 58.6 | 0.9 | 61.6 | 21.7 | 12.3 | 0.2 | 0 | 120 | 0 | 35.4 | 0 | 734.9
2038.82 | H1c | Entre_0m_et_400m_inclus | GYM_priv_11_08_ete_skydomeNord_v2_H1c_100_NRJ | 37.9 | 48.1 | 65.5 | 151.5 | 176.3 | 176.3 | 29.7 | 0 | 0 | 0.1 | 0 | 0 | 6.4 | 52.8 | 0 | 0 | 0.1 | 21.8 | 12.3 | 0.2 | 0 | 0 | 0 | 29.7 | 6.4 | 52.9 | 21.8 | 12.3 | 0.2 | 0 | 82.4 | 0 | 40.8 | 0 | 1980.6
2038.82 | H1c | Entre_400m_et_800m_inclus | GYM_priv_11_08_ete_skydomeNord_v2_H1c_500_NRJ | 58.6 | 27.9 | 65.5 | 152 | 183.8 | 183.8 | 42.1 | 0 | 0 | 0.1 | 0 | 0 | 2.7 | 56.4 | 0 | 0 | 0.1 | 21.8 | 12.3 | 0.2 | 0 | 0 | 0 | 42.2 | 2.7 | 56.5 | 21.8 | 12.3 | 0.2 | 0 | 98.4 | 0 | 37.1 | 0 | 1202.2
2038.82 | H1c | Superieure_a_800m | GYM_priv_11_08_ete_skydomeNord_v2_H1c_900_NRJ | 84.5 | 12.4 | 65.5 | 162.5 | 197.8 | 197.8 | 56.8 | 0 | 0 | 0.1 | 0 | 0 | 0.8 | 60 | 0 | 0 | 0.1 | 21.8 | 12.3 | 0.2 | 0 | 0 | 0 | 56.9 | 0.8 | 60.1 | 21.8 | 12.3 | 0.2 | 0 | 116.7 | 0 | 35.3 | 0 | 674.6
2038.82 | H2a | Entre_0m_et_400m_inclus | GYM_priv_11_08_ete_skydomeNord_v2_H2a_100_NRJ | 24.4 | 19.4 | 64.9 | 108.8 | 153.7 | 153.7 | 19.4 | 0 | 0 | 0 | 0 | 0 | 1.6 | 51.9 | 0 | 0 | 0.1 | 21.6 | 12.3 | 0.2 | 0 | 0 | 0 | 19.4 | 1.6 | 52 | 21.6 | 12.3 | 0.2 | 0 | 71.3 | 0 | 35.9 | 0 | 939.7
2038.82 | H2a | Entre_400m_et_800m_inclus | GYM_priv_11_08_ete_skydomeNord_v2_H2a_500_NRJ | 42.9 | 7.9 | 64.9 | 115.7 | 169.4 | 169.4 | 34.2 | 0 | 0 | 0.1 | 0 | 0 | 0.5 | 55.3 | 0 | 0 | 0.1 | 21.6 | 12.3 | 0.2 | 0 | 0 | 0 | 34.3 | 0.5 | 55.4 | 21.6 | 12.3 | 0.2 | 0 | 89.5 | 0 | 34.8 | 0 | 595.4
2038.82 | H2a | Superieure_a_800m | GYM_priv_11_08_ete_skydomeNord_v2_H2a_900_NRJ | 67.8 | 4.5 | 64.9 | 137.3 | 187.7 | 187.7 | 49.9 | 0 | 0 | 0.1 | 0 | 0 | 0 | 58.8 | 0 | 0 | 0.1 | 21.6 | 12.3 | 0.2 | 0 | 0 | 0 | 50 | 0 | 58.9 | 21.6 | 12.3 | 0.2 | 0 | 108.7 | 0 | 34.3 | 0 | 368.3
2038.82 | H2b | Entre_400m_et_800m_inclus | GYM_priv_11_08_ete_skydomeNord_v2_H2b_500_NRJ | 47.8 | 17.1 | 65.1 | 130.1 | 176.7 | 176.7 | 37 | 0 | 0 | 0.1 | 0 | 0 | 2.2 | 55.6 | 0 | 0 | 0.1 | 21.7 | 12.3 | 0.2 | 0 | 0 | 0 | 37.1 | 2.2 | 55.7 | 21.7 | 12.3 | 0.2 | 0 | 92.6 | 0 | 36.6 | 0 | 1049.4
2038.82 | H2b | Superieure_a_800m | GYM_priv_11_08_ete_skydomeNord_v2_H2b_900_NRJ | 74.7 | 5.1 | 65.1 | 144.9 | 193.2 | 193.2 | 53.4 | 0 | 0 | 0.1 | 0 | 0 | 0.7 | 59.1 | 0 | 0 | 0.1 | 21.7 | 12.3 | 0.2 | 0 | 0 | 0 | 53.5 | 0.7 | 59.3 | 21.7 | 12.3 | 0.2 | 0 | 112.5 | 0 | 35.1 | 0 | 638.5
2038.82 | H2c | Entre_0m_et_400m_inclus | GYM_priv_11_08_ete_skydomeNord_v2_H2c_100_NRJ | 19 | 47.3 | 63.6 | 130 | 161.4 | 161.4 | 17.5 | 0 | 0 | 0 | 0 | 0 | 7.5 | 48.9 | 0 | 0 | 0.1 | 21.2 | 12.3 | 0.2 | 0 | 0 | 0 | 17.5 | 7.5 | 49 | 21.2 | 12.3 | 0.2 | 0 | 66.4 | 0 | 41.3 | 0 | 2083.4
2038.82 | H2c | Entre_400m_et_800m_inclus | GYM_priv_11_08_ete_skydomeNord_v2_H2c_500_NRJ | 34.1 | 24.1 | 63.6 | 121.9 | 165.1 | 165.1 | 27.2 | 0 | 0 | 0.1 | 0 | 0 | 3.3 | 52.5 | 0 | 0 | 0.1 | 21.2 | 12.3 | 0.2 | 0 | 0 | 0 | 27.2 | 3.3 | 52.6 | 21.2 | 12.3 | 0.2 | 0 | 79.6 | 0 | 37.2 | 0 | 1276.7
2038.82 | H2c | Superieure_a_800m | GYM_priv_11_08_ete_skydomeNord_v2_H2c_900_NRJ | 54.5 | 11.3 | 63.6 | 129.4 | 177.1 | 177.1 | 40.6 | 0 | 0 | 0.1 | 0 | 0 | 1.1 | 56 | 0 | 0 | 0.1 | 21.2 | 12.3 | 0.2 | 0 | 0 | 0 | 40.7 | 1.1 | 56.1 | 21.2 | 12.3 | 0.2 | 0 | 96.6 | 0 | 35 | 0 | 735.9
2038.82 | H2d | Entre_0m_et_400m_inclus | GYM_priv_11_08_ete_skydomeNord_v2_H2d_100_NRJ | 23 | 90.6 | 65.6 | 179.2 | 193.2 | 193.2 | 20.4 | 0 | 0 | 0 | 0 | 0 | 20.1 | 47.5 | 0 | 0 | 0.1 | 21.8 | 12.3 | 0.2 | 0 | 0 | 0 | 20.5 | 20.1 | 47.6 | 21.8 | 12.3 | 0.2 | 0 | 67.9 | 0 | 54.5 | 0 | 4623.3
2038.82 | H2d | Entre_400m_et_800m_inclus | GYM_priv_11_08_ete_skydomeNord_v2_H2d_500_NRJ | 38.5 | 65 | 65.6 | 169 | 184.4 | 184.4 | 30.3 | 0 | 0 | 0.1 | 0 | 0 | 10.3 | 51.1 | 0 | 0 | 0.1 | 21.8 | 12.3 | 0.2 | 0 | 0 | 0 | 30.4 | 10.3 | 51.2 | 21.8 | 12.3 | 0.2 | 0 | 81.4 | 0 | 44.8 | 0 | 2985.5
2038.82 | H2d | Superieure_a_800m | GYM_priv_11_08_ete_skydomeNord_v2_H2d_900_NRJ | 58.7 | 41.3 | 65.6 | 165.5 | 187.4 | 187.4 | 43 | 0 | 0 | 0.1 | 0 | 0 | 4.6 | 54.6 | 0 | 0 | 0.1 | 21.8 | 12.3 | 0.2 | 0 | 0 | 0 | 43 | 4.6 | 54.7 | 21.8 | 12.3 | 0.2 | 0 | 97.6 | 0 | 39 | 0 | 1804.8
2038.82 | H3 | Entre_0m_et_400m_inclus | GYM_priv_11_08_ete_skydomeNord_v2_H3_100_NRJ | 14.4 | 98 | 64 | 176.4 | 178.5 | 178.5 | 16.2 | 0 | 0 | 0 | 0 | 0 | 16.7 | 45.8 | 0 | 0 | 0.1 | 21.3 | 12.3 | 0.2 | 0 | 0 | 0 | 16.2 | 16.7 | 45.9 | 21.3 | 12.3 | 0.2 | 0 | 62 | 0 | 50.7 | 0 | 3904.2
2038.82 | H3 | Entre_400m_et_800m_inclus | GYM_priv_11_08_ete_skydomeNord_v2_H3_500_NRJ | 30.7 | 64.2 | 64 | 158.9 | 171.3 | 171.3 | 27.3 | 0 | 0 | 0.1 | 0 | 0 | 7.2 | 49.4 | 0 | 0 | 0.1 | 21.3 | 12.3 | 0.2 | 0 | 0 | 0 | 27.3 | 7.2 | 49.5 | 21.3 | 12.3 | 0.2 | 0 | 76.7 | 0 | 41.2 | 0 | 2177.9
2038.82 | H3 | Superieure_a_800m | GYM_priv_11_08_ete_skydomeNord_v2_H3_900_NRJ | 52.2 | 35.6 | 64 | 151.8 | 178.1 | 178.1 | 42 | 0 | 0 | 0.1 | 0 | 0 | 2.1 | 52.9 | 0 | 0 | 0.1 | 21.3 | 12.3 | 0.2 | 0 | 0 | 0 | 42.1 | 2.1 | 53 | 21.3 | 12.3 | 0.2 | 0 | 94.9 | 0 | 36.2 | 0 | 1031.5
2038.82 | H2b | Entre_0m_et_400m_inclus | GYM_priv_11_08_ete_skydomeNord_v2_NRJ | 27.4 | 34.1 | 65.1 | 126.6 | 166.5 | 166.5 | 23.5 | 0 | 0 | 0 | 0 | 0 | 5.2 | 52.1 | 0 | 0 | 0.1 | 21.7 | 12.3 | 0.2 | 0 | 0 | 0 | 23.5 | 5.2 | 52.2 | 21.7 | 12.3 | 0.2 | 0 | 75.6 | 0 | 39.5 | 0 | 1672.3
2038.82 | H1a | Entre_0m_et_400m_inclus | GYM_priv_11_09_facd_Sv20pourcent_v1_H1a_100_NRJ | 29.3 | 21 | 77.8 | 128 | 164.1 | 164.1 | 24 | 0 | 0 | 0.1 | 0 | 0 | 3.2 | 53.7 | 0 | 0 | 0.1 | 21.7 | 12.3 | 0.2 | 0 | 0 | 0 | 24 | 3.2 | 53.8 | 21.7 | 12.3 | 0.2 | 0 | 77.7 | 0 | 37.6 | 0 | 1363.2
2038.82 | H1a | Entre_400m_et_800m_inclus | GYM_priv_11_09_facd_Sv20pourcent_v1_H1a_500_NRJ | 46.2 | 10.6 | 77.8 | 134.6 | 174.6 | 174.6 | 35 | 0 | 0 | 0.1 | 0 | 0 | 1.3 | 57.3 | 0 | 0 | 0.1 | 21.7 | 12.3 | 0.2 | 0 | 0 | 0 | 35.1 | 1.3 | 57.4 | 21.7 | 12.3 | 0.2 | 0 | 92.3 | 0 | 35.8 | 0 | 916.6
2038.82 | H1a | Superieure_a_800m | GYM_priv_11_09_facd_Sv20pourcent_v1_H1a_900_NRJ | 68.6 | 5 | 77.8 | 151.4 | 189.7 | 189.7 | 48.8 | 0 | 0 | 0.1 | 0 | 0 | 0.3 | 60.9 | 0 | 0 | 0.1 | 21.7 | 12.3 | 0.2 | 0 | 0 | 0 | 48.9 | 0.3 | 61 | 21.7 | 12.3 | 0.2 | 0 | 109.7 | 0 | 34.8 | 0 | 561.5
2038.82 | H1b | Entre_0m_et_400m_inclus | GYM_priv_11_09_facd_Sv20pourcent_v1_H1b_100_NRJ | 28.2 | 30 | 76.9 | 135.1 | 172.1 | 172.1 | 24 | 0 | 0 | 0.1 | 0 | 0 | 6.6 | 54.4 | 0 | 0 | 0.1 | 21.5 | 12.3 | 0.2 | 0 | 0 | 0 | 24.1 | 6.6 | 54.5 | 21.5 | 12.3 | 0.2 | 0 | 78.4 | 0 | 40.7 | 0 | 2027.6
2038.82 | H1b | Entre_400m_et_800m_inclus | GYM_priv_11_09_facd_Sv20pourcent_v1_H1b_500_NRJ | 47.3 | 16.8 | 76.9 | 140.9 | 179.4 | 179.4 | 36.3 | 0 | 0 | 0.1 | 0 | 0 | 2.9 | 58 | 0 | 0 | 0.1 | 21.5 | 12.3 | 0.2 | 0 | 0 | 0 | 36.3 | 2.9 | 58.1 | 21.5 | 12.3 | 0.2 | 0 | 94.2 | 0 | 37 | 0 | 1265.5
2038.82 | H1b | Superieure_a_800m | GYM_priv_11_09_facd_Sv20pourcent_v1_H1b_900_NRJ | 71.9 | 8.1 | 76.9 | 156.9 | 194 | 194 | 51.6 | 0 | 0 | 0.1 | 0 | 0 | 1 | 61.5 | 0 | 0 | 0.1 | 21.5 | 12.3 | 0.2 | 0 | 0 | 0 | 51.7 | 1 | 61.6 | 21.5 | 12.3 | 0.2 | 0 | 113.1 | 0 | 35.2 | 0 | 763.1
2038.82 | H1c | Entre_0m_et_400m_inclus | GYM_priv_11_09_facd_Sv20pourcent_v1_H1c_100_NRJ | 30.9 | 42.5 | 77.3 | 150.6 | 173 | 173 | 25.7 | 0 | 0 | 0.1 | 0 | 0 | 6.9 | 52.8 | 0 | 0 | 0.1 | 21.6 | 12.3 | 0.2 | 0 | 0 | 0 | 25.7 | 6.9 | 52.9 | 21.6 | 12.3 | 0.2 | 0 | 78.4 | 0 | 41.1 | 0 | 2101.1
2038.82 | H1c | Entre_400m_et_800m_inclus | GYM_priv_11_09_facd_Sv20pourcent_v1_H1c_500_NRJ | 49.6 | 24.8 | 77.3 | 151.6 | 178.5 | 178.5 | 36.6 | 0 | 0 | 0.1 | 0 | 0 | 2.9 | 56.4 | 0 | 0 | 0.1 | 21.6 | 12.3 | 0.2 | 0 | 0 | 0 | 36.6 | 2.9 | 56.5 | 21.6 | 12.3 | 0.2 | 0 | 92.9 | 0 | 37.2 | 0 | 1286.3
2038.82 | H1c | Superieure_a_800m | GYM_priv_11_09_facd_Sv20pourcent_v1_H1c_900_NRJ | 71.5 | 11 | 77.3 | 159.8 | 190.7 | 190.7 | 49.9 | 0 | 0 | 0.1 | 0 | 0 | 0.9 | 60 | 0 | 0 | 0.1 | 21.6 | 12.3 | 0.2 | 0 | 0 | 0 | 49.9 | 0.9 | 60.1 | 21.6 | 12.3 | 0.2 | 0 | 109.8 | 0 | 35.2 | 0 | 714.5
2038.82 | H2a | Entre_0m_et_400m_inclus | GYM_priv_11_09_facd_Sv20pourcent_v1_H2a_100_NRJ | 19.4 | 16.6 | 76.6 | 112.6 | 150 | 150 | 16.2 | 0 | 0 | 0 | 0 | 0 | 1.5 | 51.9 | 0 | 0 | 0.1 | 21.4 | 12.3 | 0.2 | 0 | 0 | 0 | 16.3 | 1.5 | 52 | 21.4 | 12.3 | 0.2 | 0 | 68.1 | 0 | 35.6 | 0 | 912.5
2038.82 | H2a | Entre_400m_et_800m_inclus | GYM_priv_11_09_facd_Sv20pourcent_v1_H2a_500_NRJ | 35.4 | 6.6 | 76.6 | 118.6 | 164.2 | 164.2 | 29.5 | 0 | 0 | 0.1 | 0 | 0 | 0.5 | 55.3 | 0 | 0 | 0.1 | 21.4 | 12.3 | 0.2 | 0 | 0 | 0 | 29.5 | 0.5 | 55.4 | 21.4 | 12.3 | 0.2 | 0 | 84.7 | 0 | 34.5 | 0 | 582
2038.82 | H2a | Superieure_a_800m | GYM_priv_11_09_facd_Sv20pourcent_v1_H2a_900_NRJ | 57.3 | 4 | 76.6 | 137.9 | 180.4 | 180.4 | 43.1 | 0 | 0 | 0.1 | 0 | 0 | 0 | 58.8 | 0 | 0 | 0.1 | 21.4 | 12.3 | 0.2 | 0 | 0 | 0 | 43.1 | 0 | 59 | 21.4 | 12.3 | 0.2 | 0 | 101.9 | 0 | 34.1 | 0 | 354.8
2038.82 | H2b | Entre_400m_et_800m_inclus | GYM_priv_11_09_facd_Sv20pourcent_v1_H2b_500_NRJ | 39.8 | 14.5 | 76.6 | 130.8 | 170.4 | 170.4 | 31.4 | 0 | 0 | 0.1 | 0 | 0 | 2.2 | 55.7 | 0 | 0 | 0.1 | 21.4 | 12.3 | 0.2 | 0 | 0 | 0 | 31.4 | 2.2 | 55.8 | 21.4 | 12.3 | 0.2 | 0 | 87 | 0 | 36.2 | 0 | 1039.8
2038.82 | H2b | Superieure_a_800m | GYM_priv_11_09_facd_Sv20pourcent_v1_H2b_900_NRJ | 63.1 | 4.4 | 76.6 | 144.1 | 186 | 186 | 46.8 | 0 | 0 | 0.1 | 0 | 0 | 0.7 | 59.2 | 0 | 0 | 0.1 | 21.4 | 12.3 | 0.2 | 0 | 0 | 0 | 46.9 | 0.7 | 59.3 | 21.4 | 12.3 | 0.2 | 0 | 105.9 | 0 | 34.8 | 0 | 643
2038.82 | H2c | Entre_0m_et_400m_inclus | GYM_priv_11_09_facd_Sv20pourcent_v1_H2c_100_NRJ | 15 | 42.9 | 75.9 | 133.9 | 159.4 | 159.4 | 14.7 | 0 | 0 | 0 | 0 | 0 | 7.8 | 48.9 | 0 | 0 | 0.1 | 21.2 | 12.3 | 0.2 | 0 | 0 | 0 | 14.8 | 7.8 | 49 | 21.2 | 12.3 | 0.2 | 0 | 63.6 | 0 | 41.6 | 0 | 2154.4
2038.82 | H2c | Entre_400m_et_800m_inclus | GYM_priv_11_09_facd_Sv20pourcent_v1_H2c_500_NRJ | 28 | 22.2 | 75.9 | 126.2 | 161.1 | 161.1 | 23 | 0 | 0 | 0 | 0 | 0 | 3.3 | 52.5 | 0 | 0 | 0.1 | 21.2 | 12.3 | 0.2 | 0 | 0 | 0 | 23.1 | 3.3 | 52.6 | 21.2 | 12.3 | 0.2 | 0 | 75.5 | 0 | 37.2 | 0 | 1283
2038.82 | H2c | Superieure_a_800m | GYM_priv_11_09_facd_Sv20pourcent_v1_H2c_900_NRJ | 45.9 | 10.2 | 75.9 | 132 | 171.6 | 171.6 | 35.2 | 0 | 0 | 0.1 | 0 | 0 | 1 | 56 | 0 | 0 | 0.1 | 21.2 | 12.3 | 0.2 | 0 | 0 | 0 | 35.3 | 1 | 56.1 | 21.2 | 12.3 | 0.2 | 0 | 91.3 | 0 | 34.9 | 0 | 722.8
2038.82 | H2d | Entre_0m_et_400m_inclus | GYM_priv_11_09_facd_Sv20pourcent_v1_H2d_100_NRJ | 17.9 | 82.5 | 77.6 | 177.9 | 193.1 | 193.1 | 16.9 | 0 | 0 | 0 | 0 | 0 | 21.7 | 47.5 | 0 | 0 | 0.1 | 21.7 | 12.3 | 0.2 | 0 | 0 | 0 | 16.9 | 21.7 | 47.6 | 21.7 | 12.3 | 0.2 | 0 | 64.4 | 0 | 56 | 0 | 4962.4
2038.82 | H2d | Entre_400m_et_800m_inclus | GYM_priv_11_09_facd_Sv20pourcent_v1_H2d_500_NRJ | 31.1 | 58.9 | 77.6 | 167.5 | 181.4 | 181.4 | 25.7 | 0 | 0 | 0.1 | 0 | 0 | 11.1 | 51.1 | 0 | 0 | 0.1 | 21.7 | 12.3 | 0.2 | 0 | 0 | 0 | 25.7 | 11.1 | 51.2 | 21.7 | 12.3 | 0.2 | 0 | 76.8 | 0 | 45.5 | 0 | 3198.4
2038.82 | H2d | Superieure_a_800m | GYM_priv_11_09_facd_Sv20pourcent_v1_H2d_900_NRJ | 48.6 | 37.5 | 77.6 | 163.8 | 182 | 182 | 37.1 | 0 | 0 | 0.1 | 0 | 0 | 4.9 | 54.6 | 0 | 0 | 0.1 | 21.7 | 12.3 | 0.2 | 0 | 0 | 0 | 37.2 | 4.9 | 54.7 | 21.7 | 12.3 | 0.2 | 0 | 91.8 | 0 | 39.2 | 0 | 1901.3
2038.82 | H3 | Entre_0m_et_400m_inclus | GYM_priv_11_09_facd_Sv20pourcent_v1_H3_100_NRJ | 11.1 | 85.8 | 76.4 | 173.3 | 176.6 | 176.6 | 13.7 | 0 | 0 | 0 | 0 | 0 | 16.9 | 45.8 | 0 | 0 | 0.1 | 21.4 | 12.3 | 0.2 | 0 | 0 | 0 | 13.8 | 16.9 | 45.9 | 21.4 | 12.3 | 0.2 | 0 | 59.5 | 0 | 50.9 | 0 | 3951.9
2038.82 | H3 | Entre_400m_et_800m_inclus | GYM_priv_11_09_facd_Sv20pourcent_v1_H3_500_NRJ | 24.7 | 55.9 | 76.4 | 157 | 166.8 | 166.8 | 22.6 | 0 | 0 | 0 | 0 | 0 | 7.2 | 49.4 | 0 | 0 | 0.1 | 21.4 | 12.3 | 0.2 | 0 | 0 | 0 | 22.7 | 7.2 | 49.5 | 21.4 | 12.3 | 0.2 | 0 | 72.1 | 0 | 41.2 | 0 | 2184.9
2038.82 | H3 | Superieure_a_800m | GYM_priv_11_09_facd_Sv20pourcent_v1_H3_900_NRJ | 43.8 | 30.5 | 76.4 | 150.7 | 172.3 | 172.3 | 36.2 | 0 | 0 | 0.1 | 0 | 0 | 2.1 | 52.9 | 0 | 0 | 0.1 | 21.4 | 12.3 | 0.2 | 0 | 0 | 0 | 36.3 | 2.1 | 53 | 21.4 | 12.3 | 0.2 | 0 | 89.1 | 0 | 36.1 | 0 | 1016.8
2038.82 | H2b | Entre_0m_et_400m_inclus | GYM_priv_11_09_facd_Sv20pourcent_v1_NRJ | 22.2 | 27.7 | 76.6 | 126.5 | 162.5 | 162.5 | 20.2 | 0 | 0 | 0 | 0 | 0 | 5.1 | 52.1 | 0 | 0 | 0.1 | 21.4 | 12.3 | 0.2 | 0 | 0 | 0 | 20.3 | 5.1 | 52.2 | 21.4 | 12.3 | 0.2 | 0 | 72.4 | 0 | 39.2 | 0 | 1657.2
2038.82 | H1a | Entre_0m_et_400m_inclus | GYM_priv_11_10_occp_QraPlus10pourcent_v1_H1a_100_NRJ | 28.8 | 20.4 | 80.9 | 130.1 | 169.4 | 169.4 | 24.5 | 0 | 0 | 0.1 | 0 | 0 | 3.2 | 53.7 | 0 | 0 | 0.1 | 22.6 | 13.5 | 0.2 | 0 | 0 | 0 | 24.5 | 3.2 | 53.8 | 22.6 | 13.5 | 0.2 | 0 | 78.2 | 0 | 39.6 | 0 | 1356.7
2038.82 | H1a | Entre_400m_et_800m_inclus | GYM_priv_11_10_occp_QraPlus10pourcent_v1_H1a_500_NRJ | 45.5 | 10.3 | 80.9 | 136.7 | 180 | 180 | 35.7 | 0 | 0 | 0.1 | 0 | 0 | 1.3 | 57.3 | 0 | 0 | 0.1 | 22.6 | 13.5 | 0.2 | 0 | 0 | 0 | 35.7 | 1.3 | 57.4 | 22.6 | 13.5 | 0.2 | 0 | 93 | 0 | 37.8 | 0 | 913.4
2038.82 | H1a | Superieure_a_800m | GYM_priv_11_10_occp_QraPlus10pourcent_v1_H1a_900_NRJ | 67.7 | 4.9 | 80.9 | 153.5 | 195.4 | 195.4 | 49.7 | 0 | 0 | 0.1 | 0 | 0 | 0.3 | 60.9 | 0 | 0 | 0.1 | 22.6 | 13.5 | 0.2 | 0 | 0 | 0 | 49.8 | 0.3 | 61 | 22.6 | 13.5 | 0.2 | 0 | 110.6 | 0 | 36.9 | 0 | 560.1
2038.82 | H1b | Entre_0m_et_400m_inclus | GYM_priv_11_10_occp_QraPlus10pourcent_v1_H1b_100_NRJ | 27.6 | 28.9 | 80.1 | 136.6 | 177.2 | 177.2 | 24.5 | 0 | 0 | 0.1 | 0 | 0 | 6.5 | 54.4 | 0 | 0 | 0.1 | 22.3 | 13.5 | 0.2 | 0 | 0 | 0 | 24.5 | 6.5 | 54.5 | 22.3 | 13.5 | 0.2 | 0 | 78.9 | 0 | 42.7 | 0 | 2006.4
2038.82 | H1b | Entre_400m_et_800m_inclus | GYM_priv_11_10_occp_QraPlus10pourcent_v1_H1b_500_NRJ | 46.6 | 16.2 | 80.1 | 142.9 | 184.9 | 184.9 | 37.1 | 0 | 0 | 0.1 | 0 | 0 | 2.8 | 58 | 0 | 0 | 0.1 | 22.3 | 13.5 | 0.2 | 0 | 0 | 0 | 37.1 | 2.8 | 58.1 | 22.3 | 13.5 | 0.2 | 0 | 95 | 0 | 39.1 | 0 | 1251.1
2038.82 | H1b | Superieure_a_800m | GYM_priv_11_10_occp_QraPlus10pourcent_v1_H1b_900_NRJ | 71 | 7.8 | 80.1 | 158.9 | 199.6 | 199.6 | 52.5 | 0 | 0 | 0.1 | 0 | 0 | 0.9 | 61.5 | 0 | 0 | 0.1 | 22.3 | 13.5 | 0.2 | 0 | 0 | 0 | 52.6 | 0.9 | 61.6 | 22.3 | 13.5 | 0.2 | 0 | 114 | 0 | 37.3 | 0 | 751.6
2038.82 | H1c | Entre_0m_et_400m_inclus | GYM_priv_11_10_occp_QraPlus10pourcent_v1_H1c_100_NRJ | 30.4 | 41.3 | 80.4 | 152.1 | 178.1 | 178.1 | 26.2 | 0 | 0 | 0.1 | 0 | 0 | 6.8 | 52.8 | 0 | 0 | 0.1 | 22.4 | 13.5 | 0.2 | 0 | 0 | 0 | 26.3 | 6.8 | 52.9 | 22.4 | 13.5 | 0.2 | 0 | 79 | 0 | 43.1 | 0 | 2080.4
2038.82 | H1c | Entre_400m_et_800m_inclus | GYM_priv_11_10_occp_QraPlus10pourcent_v1_H1c_500_NRJ | 49 | 24 | 80.4 | 153.4 | 184 | 184 | 37.4 | 0 | 0 | 0.1 | 0 | 0 | 2.9 | 56.3 | 0 | 0 | 0.1 | 22.4 | 13.5 | 0.2 | 0 | 0 | 0 | 37.5 | 2.9 | 56.5 | 22.4 | 13.5 | 0.2 | 0 | 93.8 | 0 | 39.3 | 0 | 1272
2038.82 | H1c | Superieure_a_800m | GYM_priv_11_10_occp_QraPlus10pourcent_v1_H1c_900_NRJ | 70.7 | 10.6 | 80.4 | 161.7 | 196.3 | 196.3 | 50.7 | 0 | 0 | 0.1 | 0 | 0 | 0.8 | 60 | 0 | 0 | 0.1 | 22.4 | 13.5 | 0.2 | 0 | 0 | 0 | 50.8 | 0.8 | 60.1 | 22.4 | 13.5 | 0.2 | 0 | 110.7 | 0 | 37.2 | 0 | 704.2
2038.82 | H2a | Entre_0m_et_400m_inclus | GYM_priv_11_10_occp_QraPlus10pourcent_v1_H2a_100_NRJ | 19.1 | 16.1 | 79.8 | 115 | 155.2 | 155.2 | 16.6 | 0 | 0 | 0 | 0 | 0 | 1.5 | 51.9 | 0 | 0 | 0.1 | 22.3 | 13.5 | 0.2 | 0 | 0 | 0 | 16.6 | 1.5 | 52 | 22.3 | 13.5 | 0.2 | 0 | 68.5 | 0 | 37.7 | 0 | 907.3
2038.82 | H2a | Entre_400m_et_800m_inclus | GYM_priv_11_10_occp_QraPlus10pourcent_v1_H2a_500_NRJ | 35 | 6.5 | 79.8 | 121.3 | 169.9 | 169.9 | 30.3 | 0 | 0 | 0.1 | 0 | 0 | 0.4 | 55.3 | 0 | 0 | 0.1 | 22.3 | 13.5 | 0.2 | 0 | 0 | 0 | 30.4 | 0.4 | 55.4 | 22.3 | 13.5 | 0.2 | 0 | 85.6 | 0 | 36.6 | 0 | 575.6
2038.82 | H2a | Superieure_a_800m | GYM_priv_11_10_occp_QraPlus10pourcent_v1_H2a_900_NRJ | 56.8 | 3.8 | 79.8 | 140.5 | 186.1 | 186.1 | 43.9 | 0 | 0 | 0.1 | 0 | 0 | 0 | 58.9 | 0 | 0 | 0.1 | 22.3 | 13.5 | 0.2 | 0 | 0 | 0 | 44 | 0 | 59 | 22.3 | 13.5 | 0.2 | 0 | 102.7 | 0 | 36.2 | 0 | 351
2038.82 | H2b | Entre_400m_et_800m_inclus | GYM_priv_11_10_occp_QraPlus10pourcent_v1_H2b_500_NRJ | 39.3 | 14 | 79.8 | 133 | 175.8 | 175.8 | 32 | 0 | 0 | 0.1 | 0 | 0 | 2.1 | 55.7 | 0 | 0 | 0.1 | 22.3 | 13.5 | 0.2 | 0 | 0 | 0 | 32 | 2.1 | 55.8 | 22.3 | 13.5 | 0.2 | 0 | 87.6 | 0 | 38.3 | 0 | 1034.2
2038.82 | H2b | Superieure_a_800m | GYM_priv_11_10_occp_QraPlus10pourcent_v1_H2b_900_NRJ | 62.6 | 4.3 | 79.8 | 146.7 | 191.7 | 191.7 | 47.6 | 0 | 0 | 0.1 | 0 | 0 | 0.7 | 59.2 | 0 | 0 | 0.1 | 22.3 | 13.5 | 0.2 | 0 | 0 | 0 | 47.7 | 0.7 | 59.3 | 22.3 | 13.5 | 0.2 | 0 | 106.8 | 0 | 36.9 | 0 | 638.4
2038.82 | H2c | Entre_0m_et_400m_inclus | GYM_priv_11_10_occp_QraPlus10pourcent_v1_H2c_100_NRJ | 14.8 | 41.7 | 79.4 | 135.9 | 164.7 | 164.7 | 15.2 | 0 | 0 | 0 | 0 | 0 | 7.7 | 48.9 | 0 | 0 | 0.1 | 22.2 | 13.5 | 0.2 | 0 | 0 | 0 | 15.2 | 7.7 | 49 | 22.2 | 13.5 | 0.2 | 0 | 64.1 | 0 | 43.7 | 0 | 2137.1
2038.82 | H2c | Entre_400m_et_800m_inclus | GYM_priv_11_10_occp_QraPlus10pourcent_v1_H2c_500_NRJ | 27.7 | 21.7 | 79.4 | 128.7 | 166.5 | 166.5 | 23.6 | 0 | 0 | 0 | 0 | 0 | 3.2 | 52.5 | 0 | 0 | 0.1 | 22.2 | 13.5 | 0.2 | 0 | 0 | 0 | 23.6 | 3.2 | 52.6 | 22.2 | 13.5 | 0.2 | 0 | 76.1 | 0 | 39.3 | 0 | 1270.6
2038.82 | H2c | Superieure_a_800m | GYM_priv_11_10_occp_QraPlus10pourcent_v1_H2c_900_NRJ | 45.3 | 10 | 79.4 | 134.7 | 177.6 | 177.6 | 36.3 | 0 | 0 | 0.1 | 0 | 0 | 1 | 56 | 0 | 0 | 0.1 | 22.2 | 13.5 | 0.2 | 0 | 0 | 0 | 36.4 | 1 | 56.1 | 22.2 | 13.5 | 0.2 | 0 | 92.3 | 0 | 37.1 | 0 | 711.2
2038.82 | H2d | Entre_0m_et_400m_inclus | GYM_priv_11_10_occp_QraPlus10pourcent_v1_H2d_100_NRJ | 17.8 | 79.7 | 80.8 | 178.3 | 198.3 | 198.3 | 17.8 | 0 | 0 | 0 | 0 | 0 | 21.4 | 47.5 | 0 | 0 | 0.1 | 22.6 | 13.5 | 0.2 | 0 | 0 | 0 | 17.8 | 21.4 | 47.6 | 22.6 | 13.5 | 0.2 | 0 | 65.2 | 0 | 57.8 | 0 | 4909.5
2038.82 | H2d | Entre_400m_et_800m_inclus | GYM_priv_11_10_occp_QraPlus10pourcent_v1_H2d_500_NRJ | 30.9 | 56.8 | 80.8 | 168.5 | 186.7 | 186.7 | 26.6 | 0 | 0 | 0.1 | 0 | 0 | 11 | 51.1 | 0 | 0 | 0.1 | 22.6 | 13.5 | 0.2 | 0 | 0 | 0 | 26.7 | 11 | 51.2 | 22.6 | 13.5 | 0.2 | 0 | 77.7 | 0 | 47.4 | 0 | 3153.3
2038.82 | H2d | Superieure_a_800m | GYM_priv_11_10_occp_QraPlus10pourcent_v1_H2d_900_NRJ | 48.4 | 36.5 | 80.8 | 165.7 | 187.5 | 187.5 | 38 | 0 | 0 | 0.1 | 0 | 0 | 4.7 | 54.6 | 0 | 0 | 0.1 | 22.6 | 13.5 | 0.2 | 0 | 0 | 0 | 38.1 | 4.7 | 54.7 | 22.6 | 13.5 | 0.2 | 0 | 92.6 | 0 | 41.2 | 0 | 1867.2
2038.82 | H3 | Entre_0m_et_400m_inclus | GYM_priv_11_10_occp_QraPlus10pourcent_v1_H3_100_NRJ | 11.2 | 82.9 | 79.7 | 173.8 | 182.1 | 182.1 | 14.2 | 0 | 0 | 0 | 0 | 0 | 17 | 45.8 | 0 | 0 | 0.1 | 22.3 | 13.5 | 0.2 | 0 | 0 | 0 | 14.2 | 17 | 45.9 | 22.3 | 13.5 | 0.2 | 0 | 60 | 0 | 53.1 | 0 | 3961.3
2038.82 | H3 | Entre_400m_et_800m_inclus | GYM_priv_11_10_occp_QraPlus10pourcent_v1_H3_500_NRJ | 24.7 | 54.1 | 79.7 | 158.5 | 172.7 | 172.7 | 23.5 | 0 | 0 | 0 | 0 | 0 | 7.2 | 49.4 | 0 | 0 | 0.1 | 22.3 | 13.5 | 0.2 | 0 | 0 | 0 | 23.6 | 7.2 | 49.5 | 22.3 | 13.5 | 0.2 | 0 | 73 | 0 | 43.3 | 0 | 2189.5
2038.82 | H3 | Superieure_a_800m | GYM_priv_11_10_occp_QraPlus10pourcent_v1_H3_900_NRJ | 43.8 | 29.6 | 79.7 | 153.1 | 178.3 | 178.3 | 37.4 | 0 | 0 | 0.1 | 0 | 0 | 2.1 | 52.9 | 0 | 0 | 0.1 | 22.3 | 13.5 | 0.2 | 0 | 0 | 0 | 37.4 | 2.1 | 53 | 22.3 | 13.5 | 0.2 | 0 | 90.3 | 0 | 38.3 | 0 | 1018
2038.82 | H2b | Entre_0m_et_400m_inclus | GYM_priv_11_10_occp_QraPlus10pourcent_v1_NRJ | 21.9 | 26.8 | 79.8 | 128.5 | 167.6 | 167.6 | 20.7 | 0 | 0 | 0 | 0 | 0 | 5.1 | 52.1 | 0 | 0 | 0.1 | 22.3 | 13.5 | 0.2 | 0 | 0 | 0 | 20.7 | 5.1 | 52.2 | 22.3 | 13.5 | 0.2 | 0 | 72.8 | 0 | 41.2 | 0 | 1646.1
3012.66 | H1a | Entre_0m_et_400m_inclus | GYM_priv_11_11_occp_clim_v1_H1a_100_NRJ | 28.7 | 20.5 | 79 | 128.2 | 135.6 | 135.6 | 0 | 0 | 0 | 11.9 | 0 | 0 | 4.2 | 0 | 0 | 0 | 8.4 | 21.9 | 12.3 | 0.2 | 0 | 0 | 0 | 11.9 | 4.2 | 8.4 | 21.9 | 12.3 | 0.2 | 0 | 0 | 0 | 59 | 0 | 1325.2
3012.66 | H1a | Entre_400m_et_800m_inclus | GYM_priv_11_11_occp_clim_v1_H1a_500_NRJ | 45.9 | 10.4 | 79 | 135.3 | 147.4 | 147.4 | 0 | 0 | 0 | 18.2 | 0 | 0 | 2.1 | 0 | 0 | 0 | 9.4 | 21.9 | 12.3 | 0.2 | 0 | 0 | 0 | 18.2 | 2.1 | 9.4 | 21.9 | 12.3 | 0.2 | 0 | 0 | 0 | 64.1 | 0 | 892.7
3012.66 | H1a | Superieure_a_800m | GYM_priv_11_11_occp_clim_v1_H1a_900_NRJ | 68.4 | 4.9 | 79 | 152.3 | 164.5 | 164.5 | 0 | 0 | 0 | 25.8 | 0 | 0 | 0.8 | 0 | 0 | 0 | 10.5 | 21.9 | 12.3 | 0.2 | 0 | 0 | 0 | 25.8 | 0.8 | 10.5 | 21.9 | 12.3 | 0.2 | 0 | 0 | 0 | 71.5 | 0 | 549
3012.66 | H1b | Entre_0m_et_400m_inclus | GYM_priv_11_11_occp_clim_v1_H1b_100_NRJ | 27.7 | 29.6 | 78.3 | 135.6 | 139.7 | 139.7 | 0 | 0 | 0 | 11.5 | 0 | 0 | 6.5 | 0 | 0 | 0 | 8.5 | 21.7 | 12.3 | 0.2 | 0 | 0 | 0 | 11.5 | 6.5 | 8.5 | 21.7 | 12.3 | 0.2 | 0 | 0 | 0 | 60.7 | 0 | 1956.5
3012.66 | H1b | Entre_400m_et_800m_inclus | GYM_priv_11_11_occp_clim_v1_H1b_500_NRJ | 46.8 | 16.5 | 78.3 | 141.6 | 150.1 | 150.1 | 0 | 0 | 0 | 18.2 | 0 | 0 | 3.4 | 0 | 0 | 0 | 9.5 | 21.7 | 12.3 | 0.2 | 0 | 0 | 0 | 18.2 | 3.4 | 9.5 | 21.7 | 12.3 | 0.2 | 0 | 0 | 0 | 65.3 | 0 | 1225.6
3012.66 | H1b | Superieure_a_800m | GYM_priv_11_11_occp_clim_v1_H1b_900_NRJ | 71.8 | 7.9 | 78.3 | 158 | 167.2 | 167.2 | 0 | 0 | 0 | 26.5 | 0 | 0 | 1.4 | 0 | 0 | 0 | 10.6 | 21.7 | 12.3 | 0.2 | 0 | 0 | 0 | 26.5 | 1.4 | 10.6 | 21.7 | 12.3 | 0.2 | 0 | 0 | 0 | 72.7 | 0 | 733.6
3012.66 | H1c | Entre_0m_et_400m_inclus | GYM_priv_11_11_occp_clim_v1_H1c_100_NRJ | 30.5 | 41.7 | 78.6 | 150.7 | 143.8 | 143.8 | 0 | 0 | 0 | 12.4 | 0 | 0 | 7.5 | 0 | 0 | 0 | 8.3 | 21.8 | 12.3 | 0.3 | 0 | 0 | 0 | 12.4 | 7.5 | 8.3 | 21.8 | 12.3 | 0.3 | 0 | 0 | 0 | 62.5 | 0 | 2037.1
3012.66 | H1c | Entre_400m_et_800m_inclus | GYM_priv_11_11_occp_clim_v1_H1c_500_NRJ | 49.1 | 24.1 | 78.6 | 151.8 | 152.5 | 152.5 | 0 | 0 | 0 | 18.6 | 0 | 0 | 4.2 | 0 | 0 | 0 | 9.2 | 21.8 | 12.3 | 0.2 | 0 | 0 | 0 | 18.6 | 4.2 | 9.2 | 21.8 | 12.3 | 0.2 | 0 | 0 | 0 | 66.3 | 0 | 1253.9
3012.66 | H1c | Superieure_a_800m | GYM_priv_11_11_occp_clim_v1_H1c_900_NRJ | 72 | 10.7 | 78.6 | 161.3 | 167.3 | 167.3 | 0 | 0 | 0 | 26.3 | 0 | 0 | 1.8 | 0 | 0 | 0 | 10.3 | 21.8 | 12.3 | 0.2 | 0 | 0 | 0 | 26.3 | 1.8 | 10.3 | 21.8 | 12.3 | 0.2 | 0 | 0 | 0 | 72.7 | 0 | 699.3
3012.66 | H2a | Entre_0m_et_400m_inclus | GYM_priv_11_11_occp_clim_v1_H2a_100_NRJ | 19.2 | 16.3 | 78 | 113.5 | 122 | 122 | 0 | 0 | 0 | 8.2 | 0 | 0 | 2.8 | 0 | 0 | 0 | 7.9 | 21.6 | 12.3 | 0.2 | 0 | 0 | 0 | 8.2 | 2.8 | 7.9 | 21.6 | 12.3 | 0.2 | 0 | 0 | 0 | 53.1 | 0 | 887.2
3012.66 | H2a | Entre_400m_et_800m_inclus | GYM_priv_11_11_occp_clim_v1_H2a_500_NRJ | 35.2 | 6.6 | 78 | 119.7 | 134.6 | 134.6 | 0 | 0 | 0 | 14.2 | 0 | 0 | 1.3 | 0 | 0 | 0 | 8.9 | 21.6 | 12.3 | 0.2 | 0 | 0 | 0 | 14.2 | 1.3 | 8.9 | 21.6 | 12.3 | 0.2 | 0 | 0 | 0 | 58.5 | 0 | 567.3
3012.66 | H2a | Superieure_a_800m | GYM_priv_11_11_occp_clim_v1_H2a_900_NRJ | 57.4 | 3.9 | 78 | 139.2 | 152.6 | 152.6 | 0 | 0 | 0 | 21.8 | 0 | 0 | 0.5 | 0 | 0 | 0 | 9.9 | 21.6 | 12.3 | 0.2 | 0 | 0 | 0 | 21.8 | 0.5 | 9.9 | 21.6 | 12.3 | 0.2 | 0 | 0 | 0 | 66.3 | 0 | 347.3
3012.66 | H2b | Entre_400m_et_800m_inclus | GYM_priv_11_11_occp_clim_v1_H2b_500_NRJ | 39.6 | 14 | 78.1 | 131.7 | 141.7 | 141.7 | 0 | 0 | 0 | 15.5 | 0 | 0 | 3 | 0 | 0 | 0 | 9 | 21.6 | 12.3 | 0.2 | 0 | 0 | 0 | 15.5 | 3 | 9 | 21.6 | 12.3 | 0.2 | 0 | 0 | 0 | 61.6 | 0 | 1019.1
3012.66 | H2b | Superieure_a_800m | GYM_priv_11_11_occp_clim_v1_H2b_900_NRJ | 63.4 | 4.4 | 78.1 | 145.8 | 158.3 | 158.3 | 0 | 0 | 0 | 23.4 | 0 | 0 | 1.2 | 0 | 0 | 0 | 10.1 | 21.6 | 12.3 | 0.2 | 0 | 0 | 0 | 23.4 | 1.2 | 10.1 | 21.6 | 12.3 | 0.2 | 0 | 0 | 0 | 68.8 | 0 | 629.6
3012.66 | H2c | Entre_0m_et_400m_inclus | GYM_priv_11_11_occp_clim_v1_H2c_100_NRJ | 14.6 | 41.1 | 77.3 | 133 | 129.6 | 129.6 | 0 | 0 | 0 | 6.9 | 0 | 0 | 8.2 | 0 | 0 | 0 | 7.3 | 21.4 | 12.3 | 0.2 | 0 | 0 | 0 | 6.9 | 8.2 | 7.3 | 21.4 | 12.3 | 0.2 | 0 | 0 | 0 | 56.3 | 0 | 2093.1
3012.66 | H2c | Entre_400m_et_800m_inclus | GYM_priv_11_11_occp_clim_v1_H2c_500_NRJ | 27.8 | 22 | 77.3 | 127.1 | 133.5 | 133.5 | 0 | 0 | 0 | 11.5 | 0 | 0 | 4.4 | 0 | 0 | 0 | 8.2 | 21.4 | 12.3 | 0.2 | 0 | 0 | 0 | 11.5 | 4.4 | 8.2 | 21.4 | 12.3 | 0.2 | 0 | 0 | 0 | 58 | 0 | 1254.3
3012.66 | H2c | Superieure_a_800m | GYM_priv_11_11_occp_clim_v1_H2c_900_NRJ | 45.5 | 10 | 77.3 | 132.9 | 145 | 145 | 0 | 0 | 0 | 18 | 0 | 0 | 1.9 | 0 | 0 | 0 | 9.2 | 21.4 | 12.3 | 0.2 | 0 | 0 | 0 | 18 | 1.9 | 9.2 | 21.4 | 12.3 | 0.2 | 0 | 0 | 0 | 63 | 0 | 711.8
3012.66 | H2d | Entre_0m_et_400m_inclus | GYM_priv_11_11_occp_clim_v1_H2d_100_NRJ | 17.8 | 80.1 | 78.8 | 176.7 | 153.9 | 153.9 | 0 | 0 | 0 | 8.1 | 0 | 0 | 17.3 | 0 | 0 | 0 | 7.1 | 21.8 | 12.3 | 0.3 | 0 | 0 | 0 | 8.1 | 17.3 | 7.1 | 21.8 | 12.3 | 0.3 | 0 | 0 | 0 | 66.9 | 0 | 4819
3012.66 | H2d | Entre_400m_et_800m_inclus | GYM_priv_11_11_occp_clim_v1_H2d_500_NRJ | 31 | 56.8 | 78.8 | 166.6 | 150.3 | 150.3 | 0 | 0 | 0 | 12.7 | 0 | 0 | 10.3 | 0 | 0 | 0 | 8 | 21.8 | 12.3 | 0.3 | 0 | 0 | 0 | 12.7 | 10.3 | 8 | 21.8 | 12.3 | 0.3 | 0 | 0 | 0 | 65.3 | 0 | 3113.2
3012.66 | H2d | Superieure_a_800m | GYM_priv_11_11_occp_clim_v1_H2d_900_NRJ | 48.7 | 36.7 | 78.8 | 164.2 | 155.6 | 155.6 | 0 | 0 | 0 | 18.9 | 0 | 0 | 5.5 | 0 | 0 | 0 | 9 | 21.8 | 12.3 | 0.2 | 0 | 0 | 0 | 18.9 | 5.5 | 9 | 21.8 | 12.3 | 0.2 | 0 | 0 | 0 | 67.7 | 0 | 1862.5
3012.66 | H3 | Entre_0m_et_400m_inclus | GYM_priv_11_11_occp_clim_v1_H3_100_NRJ | 11.4 | 83.1 | 77.7 | 172.2 | 143.8 | 143.8 | 0 | 0 | 0 | 6.2 | 0 | 0 | 15.7 | 0 | 0 | 0 | 6.6 | 21.5 | 12.3 | 0.3 | 0 | 0 | 0 | 6.2 | 15.7 | 6.6 | 21.5 | 12.3 | 0.3 | 0 | 0 | 0 | 62.5 | 0 | 3944.4
3012.66 | H3 | Entre_400m_et_800m_inclus | GYM_priv_11_11_occp_clim_v1_H3_500_NRJ | 25 | 54.4 | 77.7 | 157.1 | 139.6 | 139.6 | 0 | 0 | 0 | 10.7 | 0 | 0 | 8.5 | 0 | 0 | 0 | 7.4 | 21.5 | 12.3 | 0.3 | 0 | 0 | 0 | 10.7 | 8.5 | 7.4 | 21.5 | 12.3 | 0.3 | 0 | 0 | 0 | 60.7 | 0 | 2208
3012.66 | H3 | Superieure_a_800m | GYM_priv_11_11_occp_clim_v1_H3_900_NRJ | 44.5 | 29.8 | 77.7 | 152 | 146.8 | 146.8 | 0 | 0 | 0 | 17.5 | 0 | 0 | 4 | 0 | 0 | 0 | 8.3 | 21.5 | 12.3 | 0.2 | 0 | 0 | 0 | 17.5 | 4 | 8.3 | 21.5 | 12.3 | 0.2 | 0 | 0 | 0 | 63.8 | 0 | 1049
3012.66 | H2b | Entre_0m_et_400m_inclus | GYM_priv_11_11_occp_clim_v1_NRJ | 22 | 27.2 | 78.1 | 127.3 | 131.5 | 131.5 | 0 | 0 | 0 | 9.4 | 0 | 0 | 5.6 | 0 | 0 | 0 | 8 | 21.6 | 12.3 | 0.2 | 0 | 0 | 0 | 9.4 | 5.6 | 8 | 21.6 | 12.3 | 0.2 | 0 | 0 | 0 | 57.2 | 0 | 1605.8
2038.82 | H1a | Entre_0m_et_400m_inclus | GYM_priv_11_12_occp_ascenseur_v2_H1a_100_NRJ | 28.8 | 20.4 | 80.9 | 130.1 | 171.2 | 171.2 | 23.5 | 0 | 0 | 0 | 0 | 0 | 3.2 | 53.7 | 0 | 0 | 0.1 | 22.6 | 12.3 | 0.2 | 2.3 | 0 | 0 | 23.6 | 3.2 | 53.8 | 22.6 | 12.3 | 0.2 | 2.3 | 77.3 | 0 | 40.8 | 0 | 1381.8
2038.82 | H1a | Entre_400m_et_800m_inclus | GYM_priv_11_12_occp_ascenseur_v2_H1a_500_NRJ | 45.5 | 10.3 | 80.9 | 136.7 | 181.4 | 181.4 | 34.4 | 0 | 0 | 0.1 | 0 | 0 | 1.4 | 57.3 | 0 | 0 | 0.1 | 22.6 | 12.3 | 0.2 | 2.3 | 0 | 0 | 34.5 | 1.4 | 57.4 | 22.6 | 12.3 | 0.2 | 2.3 | 91.8 | 0 | 39 | 0 | 932.8
2038.82 | H1a | Superieure_a_800m | GYM_priv_11_12_occp_ascenseur_v2_H1a_900_NRJ | 67.7 | 4.9 | 80.9 | 153.5 | 196.3 | 196.3 | 48.1 | 0 | 0 | 0.1 | 0 | 0 | 0.3 | 60.9 | 0 | 0 | 0.1 | 22.6 | 12.3 | 0.2 | 2.3 | 0 | 0 | 48.1 | 0.3 | 61 | 22.6 | 12.3 | 0.2 | 2.3 | 108.9 | 0 | 38 | 0 | 570.2
2038.82 | H1b | Entre_0m_et_400m_inclus | GYM_priv_11_12_occp_ascenseur_v2_H1b_100_NRJ | 27.6 | 28.9 | 80.1 | 136.6 | 179.1 | 179.1 | 23.6 | 0 | 0 | 0 | 0 | 0 | 6.6 | 54.4 | 0 | 0 | 0.1 | 22.3 | 12.3 | 0.2 | 2.3 | 0 | 0 | 23.7 | 6.6 | 54.5 | 22.3 | 12.3 | 0.2 | 2.3 | 78 | 0 | 44 | 0 | 2042.6
2038.82 | H1b | Entre_400m_et_800m_inclus | GYM_priv_11_12_occp_ascenseur_v2_H1b_500_NRJ | 46.6 | 16.2 | 80.1 | 142.9 | 186.3 | 186.3 | 35.7 | 0 | 0 | 0.1 | 0 | 0 | 2.9 | 58 | 0 | 0 | 0.1 | 22.3 | 12.3 | 0.2 | 2.3 | 0 | 0 | 35.7 | 2.9 | 58.1 | 22.3 | 12.3 | 0.2 | 2.3 | 93.6 | 0 | 40.3 | 0 | 1277
2038.82 | H1b | Superieure_a_800m | GYM_priv_11_12_occp_ascenseur_v2_H1b_900_NRJ | 71 | 7.8 | 80.1 | 158.9 | 200.4 | 200.4 | 50.6 | 0 | 0 | 0.1 | 0 | 0 | 1 | 61.5 | 0 | 0 | 0.1 | 22.3 | 12.3 | 0.2 | 2.3 | 0 | 0 | 50.7 | 1 | 61.6 | 22.3 | 12.3 | 0.2 | 2.3 | 112.1 | 0 | 38.4 | 0 | 769.7
2038.82 | H1c | Entre_0m_et_400m_inclus | GYM_priv_11_12_occp_ascenseur_v2_H1c_100_NRJ | 30.4 | 41.3 | 80.4 | 152.1 | 180.1 | 180.1 | 25.3 | 0 | 0 | 0.1 | 0 | 0 | 6.9 | 52.8 | 0 | 0 | 0.1 | 22.4 | 12.3 | 0.2 | 2.3 | 0 | 0 | 25.3 | 6.9 | 52.9 | 22.4 | 12.3 | 0.2 | 2.3 | 78 | 0 | 44.4 | 0 | 2124.1
2038.82 | H1c | Entre_400m_et_800m_inclus | GYM_priv_11_12_occp_ascenseur_v2_H1c_500_NRJ | 49 | 24 | 80.4 | 153.4 | 185.4 | 185.4 | 36 | 0 | 0 | 0.1 | 0 | 0 | 3 | 56.4 | 0 | 0 | 0.1 | 22.4 | 12.3 | 0.2 | 2.3 | 0 | 0 | 36.1 | 3 | 56.5 | 22.4 | 12.3 | 0.2 | 2.3 | 92.4 | 0 | 40.4 | 0 | 1302.9
2038.82 | H1c | Superieure_a_800m | GYM_priv_11_12_occp_ascenseur_v2_H1c_900_NRJ | 70.7 | 10.6 | 80.4 | 161.7 | 197.3 | 197.3 | 49.1 | 0 | 0 | 0.1 | 0 | 0 | 0.9 | 60 | 0 | 0 | 0.1 | 22.4 | 12.3 | 0.2 | 2.3 | 0 | 0 | 49.2 | 0.9 | 60.1 | 22.4 | 12.3 | 0.2 | 2.3 | 109.1 | 0 | 38.4 | 0 | 723.5
2038.82 | H2a | Entre_0m_et_400m_inclus | GYM_priv_11_12_occp_ascenseur_v2_H2a_100_NRJ | 19.1 | 16.1 | 79.8 | 115 | 157.2 | 157.2 | 16 | 0 | 0 | 0 | 0 | 0 | 1.6 | 51.9 | 0 | 0 | 0.1 | 22.3 | 12.3 | 0.2 | 2.3 | 0 | 0 | 16 | 1.6 | 52 | 22.3 | 12.3 | 0.2 | 2.3 | 67.9 | 0 | 38.8 | 0 | 922.7
2038.82 | H2a | Entre_400m_et_800m_inclus | GYM_priv_11_12_occp_ascenseur_v2_H2a_500_NRJ | 35 | 6.5 | 79.8 | 121.3 | 171.2 | 171.2 | 29.1 | 0 | 0 | 0.1 | 0 | 0 | 0.5 | 55.3 | 0 | 0 | 0.1 | 22.3 | 12.3 | 0.2 | 2.3 | 0 | 0 | 29.1 | 0.5 | 55.4 | 22.3 | 12.3 | 0.2 | 2.3 | 84.3 | 0 | 37.8 | 0 | 585.5
2038.82 | H2a | Superieure_a_800m | GYM_priv_11_12_occp_ascenseur_v2_H2a_900_NRJ | 56.8 | 3.8 | 79.8 | 140.5 | 187.3 | 187.3 | 42.5 | 0 | 0 | 0.1 | 0 | 0 | 0 | 58.8 | 0 | 0 | 0.1 | 22.3 | 12.3 | 0.2 | 2.3 | 0 | 0 | 42.6 | 0 | 59 | 22.3 | 12.3 | 0.2 | 2.3 | 101.4 | 0 | 37.3 | 0 | 356.1
2038.82 | H2b | Entre_400m_et_800m_inclus | GYM_priv_11_12_occp_ascenseur_v2_H2b_500_NRJ | 39.3 | 14 | 79.8 | 133 | 177.4 | 177.4 | 30.9 | 0 | 0 | 0.1 | 0 | 0 | 2.2 | 55.7 | 0 | 0 | 0.1 | 22.3 | 12.3 | 0.2 | 2.3 | 0 | 0 | 31 | 2.2 | 55.8 | 22.3 | 12.3 | 0.2 | 2.3 | 86.6 | 0 | 39.5 | 0 | 1050.9
2038.82 | H2b | Superieure_a_800m | GYM_priv_11_12_occp_ascenseur_v2_H2b_900_NRJ | 62.6 | 4.3 | 79.8 | 146.7 | 192.8 | 192.8 | 46.2 | 0 | 0 | 0.1 | 0 | 0 | 0.7 | 59.2 | 0 | 0 | 0.1 | 22.3 | 12.3 | 0.2 | 2.3 | 0 | 0 | 46.3 | 0.7 | 59.3 | 22.3 | 12.3 | 0.2 | 2.3 | 105.3 | 0 | 38 | 0 | 650.2
2038.82 | H2c | Entre_0m_et_400m_inclus | GYM_priv_11_12_occp_ascenseur_v2_H2c_100_NRJ | 14.8 | 41.7 | 79.4 | 135.9 | 166.9 | 166.9 | 14.5 | 0 | 0 | 0 | 0 | 0 | 7.9 | 48.9 | 0 | 0 | 0.1 | 22.2 | 12.3 | 0.2 | 2.3 | 0 | 0 | 14.5 | 7.9 | 49 | 22.2 | 12.3 | 0.2 | 2.3 | 63.4 | 0 | 45 | 0 | 2179.2
2038.82 | H2c | Entre_400m_et_800m_inclus | GYM_priv_11_12_occp_ascenseur_v2_H2c_500_NRJ | 27.7 | 21.7 | 79.4 | 128.7 | 168.3 | 168.3 | 22.7 | 0 | 0 | 0 | 0 | 0 | 3.3 | 52.5 | 0 | 0 | 0.1 | 22.2 | 12.3 | 0.2 | 2.3 | 0 | 0 | 22.7 | 3.3 | 52.6 | 22.2 | 12.3 | 0.2 | 2.3 | 75.2 | 0 | 40.5 | 0 | 1296.8
2038.82 | H2c | Superieure_a_800m | GYM_priv_11_12_occp_ascenseur_v2_H2c_900_NRJ | 45.3 | 10 | 79.4 | 134.7 | 178.7 | 178.7 | 34.7 | 0 | 0 | 0.1 | 0 | 0 | 1 | 56 | 0 | 0 | 0.1 | 22.2 | 12.3 | 0.2 | 2.3 | 0 | 0 | 34.8 | 1 | 56.1 | 22.2 | 12.3 | 0.2 | 2.3 | 90.8 | 0 | 38.2 | 0 | 725.3
2038.82 | H2d | Entre_0m_et_400m_inclus | GYM_priv_11_12_occp_ascenseur_v2_H2d_100_NRJ | 17.8 | 79.7 | 80.8 | 178.3 | 201.1 | 201.1 | 17 | 0 | 0 | 0 | 0 | 0 | 21.9 | 47.5 | 0 | 0 | 0.1 | 22.6 | 12.3 | 0.2 | 2.3 | 0 | 0 | 17.1 | 21.9 | 47.6 | 22.6 | 12.3 | 0.2 | 2.3 | 64.5 | 0 | 59.4 | 0 | 5005.7
2038.82 | H2d | Entre_400m_et_800m_inclus | GYM_priv_11_12_occp_ascenseur_v2_H2d_500_NRJ | 30.9 | 56.8 | 80.8 | 168.5 | 188.7 | 188.7 | 25.4 | 0 | 0 | 0.1 | 0 | 0 | 11.3 | 51.1 | 0 | 0 | 0.1 | 22.6 | 12.3 | 0.2 | 2.3 | 0 | 0 | 25.5 | 11.3 | 51.2 | 22.6 | 12.3 | 0.2 | 2.3 | 76.5 | 0 | 48.8 | 0 | 3225.9
2038.82 | H2d | Superieure_a_800m | GYM_priv_11_12_occp_ascenseur_v2_H2d_900_NRJ | 48.4 | 36.5 | 80.8 | 165.7 | 189.1 | 189.1 | 36.7 | 0 | 0 | 0.1 | 0 | 0 | 4.9 | 54.6 | 0 | 0 | 0.1 | 22.6 | 12.3 | 0.2 | 2.3 | 0 | 0 | 36.8 | 4.9 | 54.7 | 22.6 | 12.3 | 0.2 | 2.3 | 91.4 | 0 | 42.5 | 0 | 1916.6
2038.82 | H3 | Entre_0m_et_400m_inclus | GYM_priv_11_12_occp_ascenseur_v2_H3_100_NRJ | 11.2 | 82.9 | 79.7 | 173.8 | 184.8 | 184.8 | 13.7 | 0 | 0 | 0 | 0 | 0 | 17.3 | 45.8 | 0 | 0 | 0.1 | 22.3 | 12.3 | 0.2 | 2.3 | 0 | 0 | 13.7 | 17.3 | 45.9 | 22.3 | 12.3 | 0.2 | 2.3 | 59.4 | 0 | 54.5 | 0 | 4029.9
2038.82 | H3 | Entre_400m_et_800m_inclus | GYM_priv_11_12_occp_ascenseur_v2_H3_500_NRJ | 24.7 | 54.1 | 79.7 | 158.5 | 174.6 | 174.6 | 22.5 | 0 | 0 | 0 | 0 | 0 | 7.4 | 49.4 | 0 | 0 | 0.1 | 22.3 | 12.3 | 0.2 | 2.3 | 0 | 0 | 22.6 | 7.4 | 49.5 | 22.3 | 12.3 | 0.2 | 2.3 | 71.9 | 0 | 44.6 | 0 | 2236.3
2038.82 | H3 | Superieure_a_800m | GYM_priv_11_12_occp_ascenseur_v2_H3_900_NRJ | 43.8 | 29.6 | 79.7 | 153.1 | 179.7 | 179.7 | 36 | 0 | 0 | 0.1 | 0 | 0 | 2.2 | 52.9 | 0 | 0 | 0.1 | 22.3 | 12.3 | 0.2 | 2.3 | 0 | 0 | 36.1 | 2.2 | 53 | 22.3 | 12.3 | 0.2 | 2.3 | 88.9 | 0 | 39.5 | 0 | 1045.6
2038.82 | H2b | Entre_0m_et_400m_inclus | GYM_priv_11_12_occp_ascenseur_v2_NRJ | 21.9 | 26.8 | 79.8 | 128.5 | 169.6 | 169.6 | 19.9 | 0 | 0 | 0 | 0 | 0 | 5.2 | 52.1 | 0 | 0 | 0.1 | 22.3 | 12.3 | 0.2 | 2.3 | 0 | 0 | 19.9 | 5.2 | 52.2 | 22.3 | 12.3 | 0.2 | 2.3 | 72 | 0 | 42.4 | 0 | 1672
2038.82 | H1a | Entre_0m_et_400m_inclus | GYM_priv_11_17_syst_RCUBbioOptEcl_v2_H1a_100_NRJ | 14.7 | 20 | 51.3 | 86 | 128.3 | 83.8 | 0 | 0 | 16.1 | 0 | 0 | 0 | 2.8 | 0 | 0 | 58 | 0 | 8.3 | 12.3 | 0.2 | 0 | 0 | 0 | 16.1 | 2.8 | 58 | 8.3 | 12.3 | 0.2 | 0 | 0 | 0 | 23.5 | 74.2 | 1232
2038.82 | H1a | Entre_400m_et_800m_inclus | GYM_priv_11_17_syst_RCUBbioOptEcl_v2_H1a_500_NRJ | 24.1 | 10.2 | 51.2 | 85.6 | 138.6 | 85.6 | 0 | 0 | 26.6 | 0 | 0 | 0 | 1.1 | 0 | 0 | 61.7 | 0 | 8.3 | 12.3 | 0.2 | 0 | 0 | 0 | 26.6 | 1.1 | 61.7 | 8.3 | 12.3 | 0.2 | 0 | 0 | 0 | 21.9 | 88.3 | 818.2
2038.82 | H1a | Superieure_a_800m | GYM_priv_11_17_syst_RCUBbioOptEcl_v2_H1a_900_NRJ | 37.3 | 4.6 | 51.2 | 93 | 151.4 | 89.6 | 0 | 0 | 37.7 | 0 | 0 | 0 | 0.2 | 0 | 0 | 65.4 | 0 | 8.3 | 12.3 | 0.2 | 0 | 0 | 0 | 37.7 | 0.2 | 65.4 | 8.3 | 12.3 | 0.2 | 0 | 0 | 0 | 21 | 103.1 | 497.2
2038.82 | H1b | Entre_0m_et_400m_inclus | GYM_priv_11_17_syst_RCUBbioOptEcl_v2_H1b_100_NRJ | 12.3 | 30.7 | 50.9 | 94 | 137.4 | 91.9 | 0 | 0 | 17.2 | 0 | 0 | 0 | 6 | 0 | 0 | 58.7 | 0 | 8.2 | 12.3 | 0.2 | 0 | 0 | 0 | 17.2 | 6 | 58.7 | 8.2 | 12.3 | 0.2 | 0 | 0 | 0 | 26.8 | 75.9 | 1894.3
2038.82 | H1b | Entre_400m_et_800m_inclus | GYM_priv_11_17_syst_RCUBbioOptEcl_v2_H1b_500_NRJ | 23.2 | 16.8 | 50.8 | 90.8 | 142.8 | 89.3 | 0 | 0 | 26.8 | 0 | 0 | 0 | 2.6 | 0 | 0 | 62.4 | 0 | 8.2 | 12.3 | 0.2 | 0 | 0 | 0 | 26.8 | 2.6 | 62.4 | 8.2 | 12.3 | 0.2 | 0 | 0 | 0 | 23.3 | 89.2 | 1169.3
2038.82 | H1b | Superieure_a_800m | GYM_priv_11_17_syst_RCUBbioOptEcl_v2_H1b_900_NRJ | 38.1 | 8.2 | 50.7 | 97 | 154.9 | 91.7 | 0 | 0 | 39.3 | 0 | 0 | 0 | 0.8 | 0 | 0 | 66.1 | 0 | 8.2 | 12.3 | 0.2 | 0 | 0 | 0 | 39.3 | 0.8 | 66.1 | 8.2 | 12.3 | 0.2 | 0 | 0 | 0 | 21.5 | 105.4 | 695.5
2038.82 | H1c | Entre_0m_et_400m_inclus | GYM_priv_11_17_syst_RCUBbioOptEcl_v2_H1c_100_NRJ | 14.5 | 41.4 | 50.6 | 106.5 | 136 | 90.9 | 0 | 0 | 18.2 | 0 | 0 | 0 | 5.9 | 0 | 0 | 57 | 0 | 8 | 12.3 | 0.2 | 0 | 0 | 0 | 18.2 | 5.9 | 57 | 8 | 12.3 | 0.2 | 0 | 0 | 0 | 26.4 | 75.2 | 1864.4
2038.82 | H1c | Entre_400m_et_800m_inclus | GYM_priv_11_17_syst_RCUBbioOptEcl_v2_H1c_500_NRJ | 25.4 | 23.6 | 50.5 | 99.5 | 141.4 | 88.2 | 0 | 0 | 28 | 0 | 0 | 0 | 2.4 | 0 | 0 | 60.7 | 0 | 8 | 12.3 | 0.2 | 0 | 0 | 0 | 28 | 2.4 | 60.7 | 8 | 12.3 | 0.2 | 0 | 0 | 0 | 22.9 | 88.7 | 1112.6
2038.82 | H1c | Superieure_a_800m | GYM_priv_11_17_syst_RCUBbioOptEcl_v2_H1c_900_NRJ | 39.9 | 10.4 | 50.4 | 100.7 | 151.7 | 89.8 | 0 | 0 | 38.6 | 0 | 0 | 0 | 0.6 | 0 | 0 | 64.5 | 0 | 8 | 12.3 | 0.2 | 0 | 0 | 0 | 38.6 | 0.6 | 64.5 | 8 | 12.3 | 0.2 | 0 | 0 | 0 | 21.1 | 103.1 | 617
2038.82 | H2a | Entre_0m_et_400m_inclus | GYM_priv_11_17_syst_RCUBbioOptEcl_v2_H2a_100_NRJ | 7.6 | 16.7 | 49.8 | 74.2 | 117.7 | 77.3 | 0 | 0 | 11.5 | 0 | 0 | 0 | 1.4 | 0 | 0 | 55.9 | 0 | 8 | 12.3 | 0.2 | 0 | 0 | 0 | 11.5 | 1.4 | 55.9 | 8 | 12.3 | 0.2 | 0 | 0 | 0 | 21.9 | 67.3 | 866.8
2038.82 | H2a | Entre_400m_et_800m_inclus | GYM_priv_11_17_syst_RCUBbioOptEcl_v2_H2a_500_NRJ | 15.5 | 6.7 | 49.7 | 71.9 | 127.7 | 79.9 | 0 | 0 | 20.1 | 0 | 0 | 0 | 0.4 | 0 | 0 | 59.6 | 0 | 8 | 12.3 | 0.2 | 0 | 0 | 0 | 20.1 | 0.4 | 59.6 | 8 | 12.3 | 0.2 | 0 | 0 | 0 | 20.9 | 79.7 | 549.7
2038.82 | H2a | Superieure_a_800m | GYM_priv_11_17_syst_RCUBbioOptEcl_v2_H2a_900_NRJ | 27.9 | 3.9 | 49.7 | 81.4 | 141.7 | 84.9 | 0 | 0 | 31.3 | 0 | 0 | 0 | 0 | 0 | 0 | 63.3 | 0 | 8 | 12.3 | 0.2 | 0 | 0 | 0 | 31.3 | 0 | 63.3 | 8 | 12.3 | 0.2 | 0 | 0 | 0 | 20.5 | 94.6 | 336
2038.82 | H2b | Entre_400m_et_800m_inclus | GYM_priv_11_17_syst_RCUBbioOptEcl_v2_H2b_500_NRJ | 18.2 | 14.7 | 50.2 | 83 | 133.7 | 84.8 | 0 | 0 | 21.7 | 0 | 0 | 0 | 2 | 0 | 0 | 60 | 0 | 8.1 | 12.3 | 0.2 | 0 | 0 | 0 | 21.7 | 2 | 60 | 8.1 | 12.3 | 0.2 | 0 | 0 | 0 | 22.7 | 81.6 | 994.8
2038.82 | H2b | Superieure_a_800m | GYM_priv_11_17_syst_RCUBbioOptEcl_v2_H2b_900_NRJ | 31.4 | 4.4 | 50.1 | 85.9 | 145.2 | 87.4 | 0 | 0 | 32.6 | 0 | 0 | 0 | 0.6 | 0 | 0 | 63.7 | 0 | 8.1 | 12.3 | 0.2 | 0 | 0 | 0 | 32.6 | 0.6 | 63.7 | 8.1 | 12.3 | 0.2 | 0 | 0 | 0 | 21.2 | 96.3 | 605.7
2038.82 | H2c | Entre_0m_et_400m_inclus | GYM_priv_11_17_syst_RCUBbioOptEcl_v2_H2c_100_NRJ | 4.9 | 40.8 | 48.4 | 94.1 | 124.3 | 86.9 | 0 | 0 | 9.6 | 0 | 0 | 0 | 6.8 | 0 | 0 | 52.8 | 0 | 7.6 | 12.3 | 0.2 | 0 | 0 | 0 | 9.6 | 6.8 | 52.8 | 7.6 | 12.3 | 0.2 | 0 | 0 | 0 | 26.9 | 62.4 | 1935.3
2038.82 | H2c | Entre_400m_et_800m_inclus | GYM_priv_11_17_syst_RCUBbioOptEcl_v2_H2c_500_NRJ | 12.2 | 20.7 | 48.3 | 81.1 | 126.4 | 82.2 | 0 | 0 | 17 | 0 | 0 | 0 | 2.9 | 0 | 0 | 56.6 | 0 | 7.6 | 12.3 | 0.2 | 0 | 0 | 0 | 17 | 2.9 | 56.6 | 7.6 | 12.3 | 0.2 | 0 | 0 | 0 | 22.9 | 73.6 | 1160.4
2038.82 | H2c | Superieure_a_800m | GYM_priv_11_17_syst_RCUBbioOptEcl_v2_H2c_900_NRJ | 22.7 | 9.7 | 48.2 | 80.5 | 134.1 | 82.5 | 0 | 0 | 25.6 | 0 | 0 | 0 | 0.9 | 0 | 0 | 60.3 | 0 | 7.6 | 12.3 | 0.2 | 0 | 0 | 0 | 25.6 | 0.9 | 60.3 | 7.6 | 12.3 | 0.2 | 0 | 0 | 0 | 20.9 | 85.9 | 662.1
2038.82 | H2d | Entre_0m_et_400m_inclus | GYM_priv_11_17_syst_RCUBbioOptEcl_v2_H2d_100_NRJ | 7.8 | 78 | 49.2 | 134.9 | 153.9 | 115.6 | 0 | 0 | 12.5 | 0 | 0 | 0 | 19.3 | 0 | 0 | 51.4 | 0 | 7.4 | 12.3 | 0.2 | 0 | 0 | 0 | 12.5 | 19.3 | 51.4 | 7.4 | 12.3 | 0.2 | 0 | 0 | 0 | 39.2 | 63.8 | 4455.4
2038.82 | H2d | Entre_400m_et_800m_inclus | GYM_priv_11_17_syst_RCUBbioOptEcl_v2_H2d_500_NRJ | 14.7 | 56.1 | 49.1 | 119.9 | 142.4 | 97.8 | 0 | 0 | 19.2 | 0 | 0 | 0 | 9.7 | 0 | 0 | 55.1 | 0 | 7.4 | 12.3 | 0.2 | 0 | 0 | 0 | 19.2 | 9.7 | 55.1 | 7.4 | 12.3 | 0.2 | 0 | 0 | 0 | 29.6 | 74.4 | 2823.6
2038.82 | H2d | Superieure_a_800m | GYM_priv_11_17_syst_RCUBbioOptEcl_v2_H2d_900_NRJ | 25.2 | 35.8 | 49 | 109.9 | 142.1 | 90 | 0 | 0 | 28.1 | 0 | 0 | 0 | 4.1 | 0 | 0 | 58.9 | 0 | 7.4 | 12.3 | 0.2 | 0 | 0 | 0 | 28.1 | 4.1 | 58.9 | 7.4 | 12.3 | 0.2 | 0 | 0 | 0 | 24 | 87 | 1658.5
2038.82 | H3 | Entre_0m_et_400m_inclus | GYM_priv_11_17_syst_RCUBbioOptEcl_v2_H3_100_NRJ | 3 | 84 | 47.6 | 134.7 | 139.4 | 105.2 | 0 | 0 | 7.4 | 0 | 0 | 0 | 16.3 | 0 | 0 | 49.7 | 0 | 7 | 12.3 | 0.2 | 0 | 0 | 0 | 7.4 | 16.3 | 49.7 | 7 | 12.3 | 0.2 | 0 | 0 | 0 | 35.8 | 57.1 | 3820.1
2038.82 | H3 | Entre_400m_et_800m_inclus | GYM_priv_11_17_syst_RCUBbioOptEcl_v2_H3_500_NRJ | 8.8 | 55.6 | 47.5 | 111.9 | 128.6 | 87.7 | 0 | 0 | 14.8 | 0 | 0 | 0 | 6.8 | 0 | 0 | 53.4 | 0 | 7 | 12.3 | 0.2 | 0 | 0 | 0 | 14.8 | 6.8 | 53.4 | 7 | 12.3 | 0.2 | 0 | 0 | 0 | 26.3 | 68.2 | 2077.5
2038.82 | H3 | Superieure_a_800m | GYM_priv_11_17_syst_RCUBbioOptEcl_v2_H3_900_NRJ | 18.8 | 31.5 | 47.4 | 97.6 | 129.5 | 81.3 | 0 | 0 | 23.2 | 0 | 0 | 0 | 1.9 | 0 | 0 | 57.2 | 0 | 7 | 12.3 | 0.2 | 0 | 0 | 0 | 23.2 | 1.9 | 57.2 | 7 | 12.3 | 0.2 | 0 | 0 | 0 | 21.4 | 80.4 | 942.3
2038.82 | H2b | Entre_0m_et_400m_inclus | GYM_priv_11_17_syst_RCUBbioOptEcl_v2_NRJ | 9.1 | 29.2 | 50.3 | 88.6 | 128.9 | 86.7 | 0 | 0 | 14.1 | 0 | 0 | 0 | 4.8 | 0 | 0 | 56.2 | 0 | 8.1 | 12.3 | 0.2 | 0 | 0 | 0 | 14.1 | 4.8 | 56.2 | 8.1 | 12.3 | 0.2 | 0 | 0 | 0 | 25.5 | 70.2 | 1589
2038.82 | H1a | Entre_0m_et_400m_inclus | GYM_priv_11_18_syst_PACgazBbioOptEcl_v2_H1a_100_NRJ | 14.7 | 20 | 51.3 | 86 | 105.6 | 105.6 | 8.6 | 0 | 0 | 3.3 | 0 | 0 | 2.8 | 1.1 | 0 | 0 | 14.9 | 8.3 | 12.3 | 0.2 | 0 | 0 | 0 | 11.8 | 2.8 | 16 | 8.3 | 12.3 | 0.2 | 0 | 9.7 | 0 | 41.7 | 0 | 1232
2038.82 | H1a | Entre_400m_et_800m_inclus | GYM_priv_11_18_syst_PACgazBbioOptEcl_v2_H1a_500_NRJ | 24.1 | 10.2 | 51.2 | 85.6 | 116.1 | 116.1 | 14.6 | 0 | 0 | 5.2 | 0 | 0 | 1.1 | 1.6 | 0 | 0 | 16.3 | 8.3 | 12.3 | 0.2 | 0 | 0 | 0 | 19.9 | 1.1 | 17.9 | 8.3 | 12.3 | 0.2 | 0 | 16.3 | 0 | 43.4 | 0 | 818.2
2038.82 | H1a | Superieure_a_800m | GYM_priv_11_18_syst_PACgazBbioOptEcl_v2_H1a_900_NRJ | 37.3 | 4.6 | 51.2 | 93 | 129.7 | 129.7 | 22.2 | 0 | 0 | 6.9 | 0 | 0 | 0.2 | 2.3 | 0 | 0 | 17.8 | 8.3 | 12.3 | 0.2 | 0 | 0 | 0 | 29.2 | 0.2 | 20 | 8.3 | 12.3 | 0.2 | 0 | 24.5 | 0 | 45.7 | 0 | 497.2
2038.82 | H1b | Entre_0m_et_400m_inclus | GYM_priv_11_18_syst_PACgazBbioOptEcl_v2_H1b_100_NRJ | 12.3 | 30.7 | 50.9 | 94 | 114 | 114 | 8.8 | 0 | 0 | 3.6 | 0 | 0 | 6 | 1.1 | 0 | 0 | 15 | 8.2 | 12.3 | 0.2 | 0 | 0 | 0 | 12.3 | 6 | 16 | 8.2 | 12.3 | 0.2 | 0 | 9.8 | 0 | 45.3 | 0 | 1894.3
2038.82 | H1b | Entre_400m_et_800m_inclus | GYM_priv_11_18_syst_PACgazBbioOptEcl_v2_H1b_500_NRJ | 23.2 | 16.8 | 50.8 | 90.8 | 119.6 | 119.6 | 14.9 | 0 | 0 | 5.2 | 0 | 0 | 2.6 | 1.9 | 0 | 0 | 16.2 | 8.2 | 12.3 | 0.2 | 0 | 0 | 0 | 20 | 2.6 | 18.1 | 8.2 | 12.3 | 0.2 | 0 | 16.8 | 0 | 44.7 | 0 | 1169.3
2038.82 | H1b | Superieure_a_800m | GYM_priv_11_18_syst_PACgazBbioOptEcl_v2_H1b_900_NRJ | 38.1 | 8.2 | 50.7 | 97 | 132.5 | 132.5 | 23.1 | 0 | 0 | 7.2 | 0 | 0 | 0.8 | 2.7 | 0 | 0 | 17.6 | 8.2 | 12.3 | 0.2 | 0 | 0 | 0 | 30.3 | 0.8 | 20.3 | 8.2 | 12.3 | 0.2 | 0 | 25.8 | 0 | 46.4 | 0 | 695.5
2038.82 | H1c | Entre_0m_et_400m_inclus | GYM_priv_11_18_syst_PACgazBbioOptEcl_v2_H1c_100_NRJ | 14.5 | 41.4 | 50.6 | 106.5 | 113.3 | 113.3 | 9.3 | 0 | 0 | 3.8 | 0 | 0 | 5.9 | 1.5 | 0 | 0 | 14.4 | 8 | 12.3 | 0.2 | 0 | 0 | 0 | 13.1 | 5.9 | 15.9 | 8 | 12.3 | 0.2 | 0 | 10.8 | 0 | 44.6 | 0 | 1864.4
2038.82 | H1c | Entre_400m_et_800m_inclus | GYM_priv_11_18_syst_PACgazBbioOptEcl_v2_H1c_500_NRJ | 25.4 | 23.6 | 50.5 | 99.5 | 118.8 | 118.8 | 15.5 | 0 | 0 | 5.4 | 0 | 0 | 2.4 | 2 | 0 | 0 | 15.7 | 8 | 12.3 | 0.2 | 0 | 0 | 0 | 20.9 | 2.4 | 17.7 | 8 | 12.3 | 0.2 | 0 | 17.5 | 0 | 44 | 0 | 1112.6
2038.82 | H1c | Superieure_a_800m | GYM_priv_11_18_syst_PACgazBbioOptEcl_v2_H1c_900_NRJ | 39.9 | 10.4 | 50.4 | 100.7 | 129.7 | 129.7 | 22.8 | 0 | 0 | 7.1 | 0 | 0 | 0.6 | 2.3 | 0 | 0 | 17.3 | 8 | 12.3 | 0.2 | 0 | 0 | 0 | 29.9 | 0.6 | 19.6 | 8 | 12.3 | 0.2 | 0 | 25.1 | 0 | 45.5 | 0 | 617
2038.82 | H2a | Entre_0m_et_400m_inclus | GYM_priv_11_18_syst_PACgazBbioOptEcl_v2_H2a_100_NRJ | 7.6 | 16.7 | 49.8 | 74.2 | 95 | 95 | 5.2 | 0 | 0 | 2.6 | 0 | 0 | 1.4 | 0.8 | 0 | 0 | 14.2 | 8 | 12.3 | 0.2 | 0 | 0 | 0 | 7.8 | 1.4 | 15 | 8 | 12.3 | 0.2 | 0 | 6 | 0 | 38.7 | 0 | 866.8
2038.82 | H2a | Entre_400m_et_800m_inclus | GYM_priv_11_18_syst_PACgazBbioOptEcl_v2_H2a_500_NRJ | 15.5 | 6.7 | 49.7 | 71.9 | 105 | 105 | 10.1 | 0 | 0 | 4.2 | 0 | 0 | 0.4 | 1.2 | 0 | 0 | 15.6 | 8 | 12.3 | 0.2 | 0 | 0 | 0 | 14.4 | 0.4 | 16.8 | 8 | 12.3 | 0.2 | 0 | 11.3 | 0 | 40.7 | 0 | 549.7
2038.82 | H2a | Superieure_a_800m | GYM_priv_11_18_syst_PACgazBbioOptEcl_v2_H2a_900_NRJ | 27.9 | 3.9 | 49.7 | 81.4 | 119.5 | 119.5 | 17.2 | 0 | 0 | 6.1 | 0 | 0 | 0 | 1.9 | 0 | 0 | 17 | 8 | 12.3 | 0.2 | 0 | 0 | 0 | 23.4 | 0 | 18.9 | 8 | 12.3 | 0.2 | 0 | 19.1 | 0 | 43.7 | 0 | 336
2038.82 | H2b | Entre_400m_et_800m_inclus | GYM_priv_11_18_syst_PACgazBbioOptEcl_v2_H2b_500_NRJ | 18.2 | 14.7 | 50.2 | 83 | 111 | 111 | 12.2 | 0 | 0 | 4 | 0 | 0 | 2 | 1.4 | 0 | 0 | 15.7 | 8.1 | 12.3 | 0.2 | 0 | 0 | 0 | 16.2 | 2 | 17.1 | 8.1 | 12.3 | 0.2 | 0 | 13.6 | 0 | 42.3 | 0 | 994.8
2038.82 | H2b | Superieure_a_800m | GYM_priv_11_18_syst_PACgazBbioOptEcl_v2_H2b_900_NRJ | 31.4 | 4.4 | 50.1 | 85.9 | 122.9 | 122.9 | 19.4 | 0 | 0 | 5.8 | 0 | 0 | 0.6 | 2.1 | 0 | 0 | 17.1 | 8.1 | 12.3 | 0.2 | 0 | 0 | 0 | 25.1 | 0.6 | 19.2 | 8.1 | 12.3 | 0.2 | 0 | 21.5 | 0 | 44.1 | 0 | 605.7
2038.82 | H2c | Entre_0m_et_400m_inclus | GYM_priv_11_18_syst_PACgazBbioOptEcl_v2_H2c_100_NRJ | 4.9 | 40.8 | 48.4 | 94.1 | 102.4 | 102.4 | 3.7 | 0 | 0 | 2.5 | 0 | 0 | 6.8 | 0.6 | 0 | 0 | 13.3 | 7.6 | 12.3 | 0.2 | 0 | 0 | 0 | 6.2 | 6.8 | 13.9 | 7.6 | 12.3 | 0.2 | 0 | 4.3 | 0 | 42.7 | 0 | 1935.3
2038.82 | H2c | Entre_400m_et_800m_inclus | GYM_priv_11_18_syst_PACgazBbioOptEcl_v2_H2c_500_NRJ | 12.2 | 20.7 | 48.3 | 81.1 | 104.2 | 104.2 | 8 | 0 | 0 | 3.9 | 0 | 0 | 2.9 | 0.9 | 0 | 0 | 14.6 | 7.6 | 12.3 | 0.2 | 0 | 0 | 0 | 11.9 | 2.9 | 15.5 | 7.6 | 12.3 | 0.2 | 0 | 9 | 0 | 41.4 | 0 | 1160.4
2038.82 | H2c | Superieure_a_800m | GYM_priv_11_18_syst_PACgazBbioOptEcl_v2_H2c_900_NRJ | 22.7 | 9.7 | 48.2 | 80.5 | 112.3 | 112.3 | 13.6 | 0 | 0 | 5.3 | 0 | 0 | 0.9 | 1.6 | 0 | 0 | 16 | 7.6 | 12.3 | 0.2 | 0 | 0 | 0 | 18.9 | 0.9 | 17.5 | 7.6 | 12.3 | 0.2 | 0 | 15.2 | 0 | 42.2 | 0 | 662.1
2038.82 | H2d | Entre_0m_et_400m_inclus | GYM_priv_11_18_syst_PACgazBbioOptEcl_v2_H2d_100_NRJ | 7.8 | 78 | 49.2 | 134.9 | 132.9 | 132.9 | 5.7 | 0 | 0 | 2.9 | 0 | 0 | 19.3 | 0.7 | 0 | 0 | 12.9 | 7.4 | 12.3 | 0.2 | 0 | 0 | 0 | 8.6 | 19.3 | 13.6 | 7.4 | 12.3 | 0.2 | 0 | 6.4 | 0 | 55 | 0 | 4455.4
2038.82 | H2d | Entre_400m_et_800m_inclus | GYM_priv_11_18_syst_PACgazBbioOptEcl_v2_H2d_500_NRJ | 14.7 | 56.1 | 49.1 | 119.9 | 121.1 | 121.1 | 9.9 | 0 | 0 | 4.1 | 0 | 0 | 9.7 | 1.1 | 0 | 0 | 14.2 | 7.4 | 12.3 | 0.2 | 0 | 0 | 0 | 14 | 9.7 | 15.3 | 7.4 | 12.3 | 0.2 | 0 | 11 | 0 | 47.9 | 0 | 2823.6
2038.82 | H2d | Superieure_a_800m | GYM_priv_11_18_syst_PACgazBbioOptEcl_v2_H2d_900_NRJ | 25.2 | 35.8 | 49 | 109.9 | 121.1 | 121.1 | 15.5 | 0 | 0 | 5.7 | 0 | 0 | 4.1 | 1.6 | 0 | 0 | 15.5 | 7.4 | 12.3 | 0.2 | 0 | 0 | 0 | 21.2 | 4.1 | 17.1 | 7.4 | 12.3 | 0.2 | 0 | 17.1 | 0 | 45.2 | 0 | 1658.5
2038.82 | H3 | Entre_0m_et_400m_inclus | GYM_priv_11_18_syst_PACgazBbioOptEcl_v2_H3_100_NRJ | 3 | 84 | 47.6 | 134.7 | 117.7 | 117.7 | 2.4 | 0 | 0 | 2 | 0 | 0 | 16.3 | 0.5 | 0 | 0 | 12.1 | 7 | 12.3 | 0.2 | 0 | 0 | 0 | 4.4 | 16.3 | 12.6 | 7 | 12.3 | 0.2 | 0 | 2.9 | 0 | 49.9 | 0 | 3820.1
2038.82 | H3 | Entre_400m_et_800m_inclus | GYM_priv_11_18_syst_PACgazBbioOptEcl_v2_H3_500_NRJ | 8.8 | 55.6 | 47.5 | 111.9 | 106.3 | 106.3 | 6.7 | 0 | 0 | 3.4 | 0 | 0 | 6.8 | 0.7 | 0 | 0 | 13.4 | 7 | 12.3 | 0.2 | 0 | 0 | 0 | 10 | 6.8 | 14 | 7 | 12.3 | 0.2 | 0 | 7.3 | 0 | 43 | 0 | 2077.5
2038.82 | H3 | Superieure_a_800m | GYM_priv_11_18_syst_PACgazBbioOptEcl_v2_H3_900_NRJ | 18.8 | 31.5 | 47.4 | 97.6 | 107.1 | 107.1 | 12.5 | 0 | 0 | 4.6 | 0 | 0 | 1.9 | 1.1 | 0 | 0 | 14.6 | 7 | 12.3 | 0.2 | 0 | 0 | 0 | 17.1 | 1.9 | 15.8 | 7 | 12.3 | 0.2 | 0 | 13.7 | 0 | 40.6 | 0 | 942.3
2038.82 | H2b | Entre_0m_et_400m_inclus | GYM_priv_11_18_syst_PACgazBbioOptEcl_v2_NRJ | 9.1 | 29.2 | 50.3 | 88.6 | 106 | 106 | 7 | 0 | 0 | 2.9 | 0 | 0 | 4.8 | 0.8 | 0 | 0 | 14.3 | 8.1 | 12.3 | 0.2 | 0 | 0 | 0 | 9.9 | 4.8 | 15.1 | 8.1 | 12.3 | 0.2 | 0 | 7.8 | 0 | 42.7 | 0 | 1589
2038.82 | H1a | Entre_0m_et_400m_inclus | GYM_priv_11_19_syst_gazboisBbioOptEcl_v2_H1a_100_NRJ | 14.7 | 20 | 51.3 | 86 | 137.8 | 58.4 | 3.3 | 14.1 | 0 | 0 | 0 | 0 | 2.8 | 0.5 | 65.3 | 0 | 0.2 | 8.3 | 12.3 | 0.2 | 0 | 0 | 0 | 17.4 | 2.8 | 65.9 | 8.3 | 12.3 | 0.2 | 0 | 3.7 | 79.4 | 23.8 | 0 | 1232
2038.82 | H1a | Entre_400m_et_800m_inclus | GYM_priv_11_19_syst_gazboisBbioOptEcl_v2_H1a_500_NRJ | 24.1 | 10.2 | 51.2 | 85.6 | 148.2 | 56.9 | 5.6 | 23.1 | 0 | 0.1 | 0 | 0 | 1.1 | 0.4 | 68.2 | 0 | 0.2 | 8.3 | 12.3 | 0.2 | 0 | 0 | 0 | 28.7 | 1.1 | 68.8 | 8.3 | 12.3 | 0.2 | 0 | 5.9 | 91.3 | 22.1 | 0 | 818.2
2038.82 | H1a | Superieure_a_800m | GYM_priv_11_19_syst_gazboisBbioOptEcl_v2_H1a_900_NRJ | 37.3 | 4.6 | 51.2 | 93 | 161.2 | 58.6 | 9.2 | 30.7 | 0 | 0.1 | 0 | 0 | 0.2 | 0.4 | 71.9 | 0 | 0.2 | 8.3 | 12.3 | 0.2 | 0 | 0 | 0 | 40 | 0.2 | 72.5 | 8.3 | 12.3 | 0.2 | 0 | 9.6 | 102.6 | 21.3 | 0 | 497.2
2038.82 | H1b | Entre_0m_et_400m_inclus | GYM_priv_11_19_syst_gazboisBbioOptEcl_v2_H1b_100_NRJ | 12.3 | 30.7 | 50.9 | 94 | 146.9 | 65.5 | 2.9 | 15.9 | 0 | 0.1 | 0 | 0 | 6 | 0.4 | 65.5 | 0 | 0.2 | 8.2 | 12.3 | 0.2 | 0 | 0 | 0 | 18.8 | 6 | 66.2 | 8.2 | 12.3 | 0.2 | 0 | 3.4 | 81.4 | 27 | 0 | 1894.3
2038.82 | H1b | Entre_400m_et_800m_inclus | GYM_priv_11_19_syst_gazboisBbioOptEcl_v2_H1b_500_NRJ | 23.2 | 16.8 | 50.8 | 90.8 | 152.4 | 59.9 | 5.4 | 23.4 | 0 | 0.1 | 0 | 0 | 2.6 | 0.4 | 69 | 0 | 0.2 | 8.2 | 12.3 | 0.2 | 0 | 0 | 0 | 28.9 | 2.6 | 69.6 | 8.2 | 12.3 | 0.2 | 0 | 5.7 | 92.4 | 23.6 | 0 | 1169.3
2038.82 | H1b | Superieure_a_800m | GYM_priv_11_19_syst_gazboisBbioOptEcl_v2_H1b_900_NRJ | 38.1 | 8.2 | 50.7 | 97 | 164.7 | 59.9 | 9.4 | 32.2 | 0 | 0.1 | 0 | 0 | 0.8 | 0.3 | 72.5 | 0 | 0.2 | 8.2 | 12.3 | 0.2 | 0 | 0 | 0 | 41.7 | 0.8 | 73 | 8.2 | 12.3 | 0.2 | 0 | 9.7 | 104.7 | 21.8 | 0 | 695.5
2038.82 | H1c | Entre_0m_et_400m_inclus | GYM_priv_11_19_syst_gazboisBbioOptEcl_v2_H1c_100_NRJ | 14.5 | 41.4 | 50.6 | 106.5 | 145.4 | 64.5 | 2.7 | 17.3 | 0 | 0.1 | 0 | 0 | 5.9 | 0.4 | 63.5 | 0 | 0.2 | 8 | 12.3 | 0.2 | 0 | 0 | 0 | 20.1 | 5.9 | 64.1 | 8 | 12.3 | 0.2 | 0 | 3.1 | 80.9 | 26.7 | 0 | 1864.4
2038.82 | H1c | Entre_400m_et_800m_inclus | GYM_priv_11_19_syst_gazboisBbioOptEcl_v2_H1c_500_NRJ | 25.4 | 23.6 | 50.5 | 99.5 | 150.9 | 59.2 | 5.6 | 24.5 | 0 | 0.1 | 0 | 0 | 2.4 | 0.3 | 67.1 | 0 | 0.2 | 8 | 12.3 | 0.2 | 0 | 0 | 0 | 30.2 | 2.4 | 67.6 | 8 | 12.3 | 0.2 | 0 | 5.9 | 91.7 | 23.2 | 0 | 1112.6
2038.82 | H1c | Superieure_a_800m | GYM_priv_11_19_syst_gazboisBbioOptEcl_v2_H1c_900_NRJ | 39.9 | 10.4 | 50.4 | 100.7 | 161.4 | 58.9 | 9.3 | 31.6 | 0 | 0.1 | 0 | 0 | 0.6 | 0.3 | 70.9 | 0 | 0.2 | 8 | 12.3 | 0.2 | 0 | 0 | 0 | 41 | 0.6 | 71.4 | 8 | 12.3 | 0.2 | 0 | 9.6 | 102.5 | 21.4 | 0 | 617
2038.82 | H2a | Entre_0m_et_400m_inclus | GYM_priv_11_19_syst_gazboisBbioOptEcl_v2_H2a_100_NRJ | 7.6 | 16.7 | 49.8 | 74.2 | 127.1 | 52.9 | 1.5 | 11.2 | 0 | 0 | 0 | 0 | 1.4 | 0.5 | 63.1 | 0 | 0.2 | 8 | 12.3 | 0.2 | 0 | 0 | 0 | 12.7 | 1.4 | 63.8 | 8 | 12.3 | 0.2 | 0 | 2 | 74.3 | 22.1 | 0 | 866.8
2038.82 | H2a | Entre_400m_et_800m_inclus | GYM_priv_11_19_syst_gazboisBbioOptEcl_v2_H2a_500_NRJ | 15.5 | 6.7 | 49.7 | 71.9 | 137.2 | 52.3 | 3.3 | 18.6 | 0 | 0.1 | 0 | 0 | 0.4 | 0.4 | 66.3 | 0 | 0.2 | 8 | 12.3 | 0.2 | 0 | 0 | 0 | 22 | 0.4 | 66.9 | 8 | 12.3 | 0.2 | 0 | 3.7 | 84.9 | 21.1 | 0 | 549.7
2038.82 | H2a | Superieure_a_800m | GYM_priv_11_19_syst_gazboisBbioOptEcl_v2_H2a_900_NRJ | 27.9 | 3.9 | 49.7 | 81.4 | 151.3 | 54.7 | 6.6 | 27 | 0 | 0.1 | 0 | 0 | 0 | 0.4 | 69.7 | 0 | 0.2 | 8 | 12.3 | 0.2 | 0 | 0 | 0 | 33.6 | 0 | 70.2 | 8 | 12.3 | 0.2 | 0 | 6.9 | 96.6 | 20.8 | 0 | 336
2038.82 | H2b | Entre_400m_et_800m_inclus | GYM_priv_11_19_syst_gazboisBbioOptEcl_v2_H2b_500_NRJ | 18.2 | 14.7 | 50.2 | 83 | 143.3 | 57.4 | 4.2 | 19.1 | 0 | 0.1 | 0 | 0 | 2 | 0.4 | 66.8 | 0 | 0.2 | 8.1 | 12.3 | 0.2 | 0 | 0 | 0 | 23.4 | 2 | 67.5 | 8.1 | 12.3 | 0.2 | 0 | 4.7 | 85.9 | 22.9 | 0 | 994.8
2038.82 | H2b | Superieure_a_800m | GYM_priv_11_19_syst_gazboisBbioOptEcl_v2_H2b_900_NRJ | 31.4 | 4.4 | 50.1 | 85.9 | 154.8 | 57.7 | 7.8 | 26.9 | 0 | 0.1 | 0 | 0 | 0.6 | 0.4 | 70.2 | 0 | 0.2 | 8.1 | 12.3 | 0.2 | 0 | 0 | 0 | 34.8 | 0.6 | 70.8 | 8.1 | 12.3 | 0.2 | 0 | 8.2 | 97.2 | 21.5 | 0 | 605.7
2038.82 | H2c | Entre_0m_et_400m_inclus | GYM_priv_11_19_syst_gazboisBbioOptEcl_v2_H2c_100_NRJ | 4.9 | 40.8 | 48.4 | 94.1 | 133.6 | 63.8 | 1 | 9.9 | 0 | 0 | 0 | 0 | 6.8 | 0.5 | 59.9 | 0 | 0.2 | 7.6 | 12.3 | 0.2 | 0 | 0 | 0 | 10.9 | 6.8 | 60.5 | 7.6 | 12.3 | 0.2 | 0 | 1.4 | 69.8 | 27.1 | 0 | 1935.3
2038.82 | H2c | Entre_400m_et_800m_inclus | GYM_priv_11_19_syst_gazboisBbioOptEcl_v2_H2c_500_NRJ | 12.2 | 20.7 | 48.3 | 81.1 | 135.8 | 56 | 2.3 | 16.4 | 0 | 0.1 | 0 | 0 | 2.9 | 0.4 | 63.4 | 0 | 0.2 | 7.6 | 12.3 | 0.2 | 0 | 0 | 0 | 18.7 | 2.9 | 64 | 7.6 | 12.3 | 0.2 | 0 | 2.7 | 79.8 | 23.2 | 0 | 1160.4
2038.82 | H2c | Superieure_a_800m | GYM_priv_11_19_syst_gazboisBbioOptEcl_v2_H2c_900_NRJ | 22.7 | 9.7 | 48.2 | 80.5 | 143.7 | 54 | 4.9 | 22.6 | 0 | 0.1 | 0 | 0 | 0.9 | 0.4 | 67 | 0 | 0.2 | 7.6 | 12.3 | 0.2 | 0 | 0 | 0 | 27.6 | 0.9 | 67.6 | 7.6 | 12.3 | 0.2 | 0 | 5.3 | 89.6 | 21.2 | 0 | 662.1
2038.82 | H2d | Entre_0m_et_400m_inclus | GYM_priv_11_19_syst_gazboisBbioOptEcl_v2_H2d_100_NRJ | 7.8 | 78 | 49.2 | 134.9 | 163.1 | 92.8 | 1.8 | 12 | 0 | 0 | 0 | 0 | 19.3 | 0.4 | 58.3 | 0 | 0.2 | 7.4 | 12.3 | 0.2 | 0 | 0 | 0 | 13.8 | 19.3 | 58.9 | 7.4 | 12.3 | 0.2 | 0 | 2.2 | 70.4 | 39.4 | 0 | 4455.4
2038.82 | H2d | Entre_400m_et_800m_inclus | GYM_priv_11_19_syst_gazboisBbioOptEcl_v2_H2d_500_NRJ | 14.7 | 56.1 | 49.1 | 119.9 | 151.7 | 72.9 | 3.9 | 16.9 | 0 | 0.1 | 0 | 0 | 9.7 | 0.4 | 61.9 | 0 | 0.2 | 7.4 | 12.3 | 0.2 | 0 | 0 | 0 | 20.9 | 9.7 | 62.5 | 7.4 | 12.3 | 0.2 | 0 | 4.3 | 78.9 | 29.8 | 0 | 2823.6
2038.82 | H2d | Superieure_a_800m | GYM_priv_11_19_syst_gazboisBbioOptEcl_v2_H2d_900_NRJ | 25.2 | 35.8 | 49 | 109.9 | 151.6 | 62.8 | 6.6 | 23.1 | 0 | 0.1 | 0 | 0 | 4.1 | 0.4 | 65.7 | 0 | 0.2 | 7.4 | 12.3 | 0.2 | 0 | 0 | 0 | 29.9 | 4.1 | 66.3 | 7.4 | 12.3 | 0.2 | 0 | 7.1 | 88.8 | 24.3 | 0 | 1658.5
2038.82 | H3 | Entre_0m_et_400m_inclus | GYM_priv_11_19_syst_gazboisBbioOptEcl_v2_H3_100_NRJ | 3 | 84 | 47.6 | 134.7 | 148.6 | 83.9 | 0.7 | 7.9 | 0 | 0 | 0 | 0 | 16.3 | 0.5 | 56.7 | 0 | 0.2 | 7 | 12.3 | 0.2 | 0 | 0 | 0 | 8.6 | 16.3 | 57.4 | 7 | 12.3 | 0.2 | 0 | 1.1 | 64.6 | 36 | 0 | 3820.1
2038.82 | H3 | Entre_400m_et_800m_inclus | GYM_priv_11_19_syst_gazboisBbioOptEcl_v2_H3_500_NRJ | 8.8 | 55.6 | 47.5 | 111.9 | 137.9 | 63.4 | 2 | 14.4 | 0 | 0 | 0 | 0 | 6.8 | 0.4 | 60.1 | 0 | 0.2 | 7 | 12.3 | 0.2 | 0 | 0 | 0 | 16.5 | 6.8 | 60.6 | 7 | 12.3 | 0.2 | 0 | 2.4 | 74.5 | 26.5 | 0 | 2077.5
2038.82 | H3 | Superieure_a_800m | GYM_priv_11_19_syst_gazboisBbioOptEcl_v2_H3_900_NRJ | 18.8 | 31.5 | 47.4 | 97.6 | 139 | 54.7 | 4.6 | 20.4 | 0 | 0.1 | 0 | 0 | 1.9 | 0.4 | 63.9 | 0 | 0.2 | 7 | 12.3 | 0.2 | 0 | 0 | 0 | 25 | 1.9 | 64.5 | 7 | 12.3 | 0.2 | 0 | 5 | 84.3 | 21.6 | 0 | 942.3
2038.82 | H2b | Entre_0m_et_400m_inclus | GYM_priv_11_19_syst_gazboisBbioOptEcl_v2_NRJ | 9.1 | 29.2 | 50.3 | 88.6 | 138.2 | 61.7 | 2.1 | 13.5 | 0 | 0 | 0 | 0 | 4.8 | 0.4 | 63.1 | 0 | 0.2 | 8.1 | 12.3 | 0.2 | 0 | 0 | 0 | 15.6 | 4.8 | 63.7 | 8.1 | 12.3 | 0.2 | 0 | 2.6 | 76.5 | 25.7 | 0 | 1589
2038.82 | H1a | Entre_0m_et_400m_inclus | GYM_priv_11_30_perf_Bbio_v2_H1a_100_NRJ | 14.7 | 20 | 51.3 | 86 | 139.9 | 139.9 | 14.9 | 0 | 0 | 0 | 0 | 0 | 2.9 | 57 | 0 | 0 | 0.1 | 14 | 12.3 | 0.2 | 0 | 0 | 0 | 14.9 | 2.9 | 57.1 | 14 | 12.3 | 0.2 | 0 | 71.9 | 0 | 29.6 | 0 | 1271.7
2038.82 | H1a | Entre_400m_et_800m_inclus | GYM_priv_11_30_perf_Bbio_v2_H1a_500_NRJ | 24.1 | 10.2 | 51.2 | 85.6 | 149.2 | 149.2 | 24.8 | 0 | 0 | 0.1 | 0 | 0 | 1.2 | 60.4 | 0 | 0 | 0.1 | 14 | 12.3 | 0.2 | 0 | 0 | 0 | 24.8 | 1.2 | 60.5 | 14 | 12.3 | 0.2 | 0 | 85.2 | 0 | 27.8 | 0 | 845.3
2038.82 | H1a | Superieure_a_800m | GYM_priv_11_30_perf_Bbio_v2_H1a_900_NRJ | 37.3 | 4.6 | 51.2 | 93 | 161 | 161 | 35 | 0 | 0 | 0.1 | 0 | 0 | 0.3 | 64 | 0 | 0 | 0.1 | 14 | 12.3 | 0.2 | 0 | 0 | 0 | 35.1 | 0.3 | 64.1 | 14 | 12.3 | 0.2 | 0 | 99.1 | 0 | 26.9 | 0 | 515.1
2038.82 | H1b | Entre_0m_et_400m_inclus | GYM_priv_11_30_perf_Bbio_v2_H1b_100_NRJ | 12.3 | 30.7 | 50.9 | 94 | 148.9 | 148.9 | 15.8 | 0 | 0 | 0 | 0 | 0 | 6.3 | 57.5 | 0 | 0 | 0.1 | 13.9 | 12.3 | 0.2 | 0 | 0 | 0 | 15.8 | 6.3 | 57.7 | 13.9 | 12.3 | 0.2 | 0 | 73.3 | 0 | 32.8 | 0 | 1957.7
2038.82 | H1b | Entre_400m_et_800m_inclus | GYM_priv_11_30_perf_Bbio_v2_H1b_500_NRJ | 23.2 | 16.8 | 50.8 | 90.8 | 152.9 | 152.9 | 24.6 | 0 | 0 | 0.1 | 0 | 0 | 2.7 | 61.1 | 0 | 0 | 0.1 | 13.9 | 12.3 | 0.2 | 0 | 0 | 0 | 24.6 | 2.7 | 61.2 | 13.9 | 12.3 | 0.2 | 0 | 85.7 | 0 | 29.2 | 0 | 1210.5
2038.82 | H1b | Superieure_a_800m | GYM_priv_11_30_perf_Bbio_v2_H1b_900_NRJ | 38.1 | 8.2 | 50.7 | 97 | 164.4 | 164.4 | 36.7 | 0 | 0 | 0.1 | 0 | 0 | 0.9 | 64.6 | 0 | 0 | 0.1 | 13.8 | 12.3 | 0.2 | 0 | 0 | 0 | 36.8 | 0.9 | 64.7 | 13.8 | 12.3 | 0.2 | 0 | 101.3 | 0 | 27.4 | 0 | 722.3
2038.82 | H1c | Entre_0m_et_400m_inclus | GYM_priv_11_30_perf_Bbio_v2_H1c_100_NRJ | 14.5 | 41.4 | 50.6 | 106.5 | 147.3 | 147.3 | 16.2 | 0 | 0 | 0 | 0 | 0 | 6.2 | 56 | 0 | 0 | 0.1 | 13.8 | 12.3 | 0.2 | 0 | 0 | 0 | 16.3 | 6.2 | 56.1 | 13.8 | 12.3 | 0.2 | 0 | 72.2 | 0 | 32.6 | 0 | 1930.1
2038.82 | H1c | Entre_400m_et_800m_inclus | GYM_priv_11_30_perf_Bbio_v2_H1c_500_NRJ | 25.4 | 23.6 | 50.5 | 99.5 | 152.2 | 152.2 | 26.1 | 0 | 0 | 0.1 | 0 | 0 | 2.5 | 59.4 | 0 | 0 | 0.1 | 13.8 | 12.3 | 0.2 | 0 | 0 | 0 | 26.2 | 2.5 | 59.6 | 13.8 | 12.3 | 0.2 | 0 | 85.6 | 0 | 29 | 0 | 1159
2038.82 | H1c | Superieure_a_800m | GYM_priv_11_30_perf_Bbio_v2_H1c_900_NRJ | 39.9 | 10.4 | 50.4 | 100.7 | 161.4 | 161.4 | 35.9 | 0 | 0 | 0.1 | 0 | 0 | 0.7 | 63.1 | 0 | 0 | 0.1 | 13.8 | 12.3 | 0.2 | 0 | 0 | 0 | 36 | 0.7 | 63.2 | 13.8 | 12.3 | 0.2 | 0 | 99 | 0 | 27.2 | 0 | 641.9
2038.82 | H2a | Entre_0m_et_400m_inclus | GYM_priv_11_30_perf_Bbio_v2_H2a_100_NRJ | 7.6 | 16.7 | 49.8 | 74.2 | 129.2 | 129.2 | 10.4 | 0 | 0 | 0 | 0 | 0 | 1.5 | 55 | 0 | 0 | 0.1 | 13.6 | 12.3 | 0.2 | 0 | 0 | 0 | 10.5 | 1.5 | 55.1 | 13.6 | 12.3 | 0.2 | 0 | 65.4 | 0 | 27.7 | 0 | 901.9
2038.82 | H2a | Entre_400m_et_800m_inclus | GYM_priv_11_30_perf_Bbio_v2_H2a_500_NRJ | 15.5 | 6.7 | 49.7 | 71.9 | 136.2 | 136.2 | 16.3 | 0 | 0 | 0 | 0 | 0 | 0.4 | 58.6 | 0 | 0 | 0.1 | 13.6 | 12.3 | 0.2 | 0 | 0 | 0 | 16.4 | 0.4 | 58.7 | 13.6 | 12.3 | 0.2 | 0 | 74.9 | 0 | 26.7 | 0 | 571.6
2038.82 | H2a | Superieure_a_800m | GYM_priv_11_30_perf_Bbio_v2_H2a_900_NRJ | 27.9 | 3.9 | 49.7 | 81.4 | 151.3 | 151.3 | 28.9 | 0 | 0 | 0.1 | 0 | 0 | 0 | 62 | 0 | 0 | 0.1 | 13.6 | 12.3 | 0.2 | 0 | 0 | 0 | 29 | 0 | 62.1 | 13.6 | 12.3 | 0.2 | 0 | 90.9 | 0 | 26.3 | 0 | 350
2038.82 | H2b | Entre_400m_et_800m_inclus | GYM_priv_11_30_perf_Bbio_v2_H2b_500_NRJ | 18.2 | 14.7 | 50.2 | 83 | 144.6 | 144.6 | 20.2 | 0 | 0 | 0 | 0 | 0 | 2.1 | 58.8 | 0 | 0 | 0.1 | 13.7 | 12.3 | 0.2 | 0 | 0 | 0 | 20.2 | 2.1 | 58.9 | 13.7 | 12.3 | 0.2 | 0 | 79 | 0 | 28.5 | 0 | 1028.9
2038.82 | H2b | Superieure_a_800m | GYM_priv_11_30_perf_Bbio_v2_H2b_900_NRJ | 31.4 | 4.4 | 50.1 | 85.9 | 154.6 | 154.6 | 30.1 | 0 | 0 | 0.1 | 0 | 0 | 0.7 | 62.4 | 0 | 0 | 0.1 | 13.7 | 12.3 | 0.2 | 0 | 0 | 0 | 30.2 | 0.7 | 62.5 | 13.7 | 12.3 | 0.2 | 0 | 92.4 | 0 | 27 | 0 | 629.2
2038.82 | H2c | Entre_0m_et_400m_inclus | GYM_priv_11_30_perf_Bbio_v2_H2c_100_NRJ | 4.9 | 40.8 | 48.4 | 94.1 | 136.7 | 136.7 | 8.8 | 0 | 0 | 0 | 0 | 0 | 7.2 | 52 | 0 | 0 | 0.1 | 13.2 | 12.3 | 0.2 | 0 | 0 | 0 | 8.8 | 7.2 | 52.1 | 13.2 | 12.3 | 0.2 | 0 | 60.8 | 0 | 33 | 0 | 2015.7
2038.82 | H2c | Entre_400m_et_800m_inclus | GYM_priv_11_30_perf_Bbio_v2_H2c_500_NRJ | 12.2 | 20.7 | 48.3 | 81.1 | 137.7 | 137.7 | 15.7 | 0 | 0 | 0 | 0 | 0 | 3 | 55.6 | 0 | 0 | 0.1 | 13.2 | 12.3 | 0.2 | 0 | 0 | 0 | 15.7 | 3 | 55.7 | 13.2 | 12.3 | 0.2 | 0 | 71.3 | 0 | 28.9 | 0 | 1213.8
2038.82 | H2c | Superieure_a_800m | GYM_priv_11_30_perf_Bbio_v2_H2c_900_NRJ | 22.7 | 9.7 | 48.2 | 80.5 | 144.3 | 144.3 | 23.5 | 0 | 0 | 0 | 0 | 0 | 0.9 | 59.2 | 0 | 0 | 0.1 | 13.1 | 12.3 | 0.2 | 0 | 0 | 0 | 23.6 | 0.9 | 59.3 | 13.1 | 12.3 | 0.2 | 0 | 82.7 | 0 | 26.8 | 0 | 691.5
2038.82 | H2d | Entre_0m_et_400m_inclus | GYM_priv_11_30_perf_Bbio_v2_H2d_100_NRJ | 7.8 | 78 | 49.2 | 134.9 | 167.8 | 167.8 | 11.5 | 0 | 0 | 0 | 0 | 0 | 20 | 50.5 | 0 | 0 | 0.1 | 13.4 | 12.3 | 0.2 | 0 | 0 | 0 | 11.5 | 20 | 50.7 | 13.4 | 12.3 | 0.2 | 0 | 62 | 0 | 46 | 0 | 4606.4
2038.82 | H2d | Entre_400m_et_800m_inclus | GYM_priv_11_30_perf_Bbio_v2_H2d_500_NRJ | 14.7 | 56.1 | 49.1 | 119.9 | 155.1 | 155.1 | 17.9 | 0 | 0 | 0 | 0 | 0 | 10.1 | 54.2 | 0 | 0 | 0.1 | 13.3 | 12.3 | 0.2 | 0 | 0 | 0 | 17.9 | 10.1 | 54.3 | 13.3 | 12.3 | 0.2 | 0 | 72.1 | 0 | 36.1 | 0 | 2935.3
2038.82 | H2d | Superieure_a_800m | GYM_priv_11_30_perf_Bbio_v2_H2d_900_NRJ | 25.2 | 35.8 | 49 | 109.9 | 153.6 | 153.6 | 26 | 0 | 0 | 0.1 | 0 | 0 | 4.3 | 57.8 | 0 | 0 | 0.1 | 13.3 | 12.3 | 0.2 | 0 | 0 | 0 | 26.1 | 4.3 | 57.9 | 13.3 | 12.3 | 0.2 | 0 | 83.8 | 0 | 30.3 | 0 | 1735.8
2038.82 | H3 | Entre_0m_et_400m_inclus | GYM_priv_11_30_perf_Bbio_v2_H3_100_NRJ | 3 | 84 | 47.6 | 134.7 | 153.3 | 153.3 | 6.8 | 0 | 0 | 0 | 0 | 0 | 16.9 | 48.9 | 0 | 0 | 0.1 | 12.9 | 12.3 | 0.2 | 0 | 0 | 0 | 6.8 | 16.9 | 49 | 12.9 | 12.3 | 0.2 | 0 | 55.7 | 0 | 42.4 | 0 | 3949.3
2038.82 | H3 | Entre_400m_et_800m_inclus | GYM_priv_11_30_perf_Bbio_v2_H3_500_NRJ | 8.8 | 55.6 | 47.5 | 111.9 | 140.9 | 140.9 | 13.3 | 0 | 0 | 0 | 0 | 0 | 7.1 | 52.5 | 0 | 0 | 0.1 | 12.9 | 12.3 | 0.2 | 0 | 0 | 0 | 13.3 | 7.1 | 52.6 | 12.9 | 12.3 | 0.2 | 0 | 65.8 | 0 | 32.7 | 0 | 2171.8
2038.82 | H3 | Superieure_a_800m | GYM_priv_11_30_perf_Bbio_v2_H3_900_NRJ | 18.8 | 31.5 | 47.4 | 97.6 | 141 | 141 | 21.4 | 0 | 0 | 0 | 0 | 0 | 2 | 56.1 | 0 | 0 | 0.1 | 12.9 | 12.3 | 0.2 | 0 | 0 | 0 | 21.5 | 2 | 56.2 | 12.9 | 12.3 | 0.2 | 0 | 77.5 | 0 | 27.6 | 0 | 1002.6
2038.82 | H2b | Entre_0m_et_400m_inclus | GYM_priv_11_30_perf_Bbio_v2_NRJ | 9.1 | 29.2 | 50.3 | 88.6 | 140.3 | 140.3 | 12.8 | 0 | 0 | 0 | 0 | 0 | 5.1 | 55.2 | 0 | 0 | 0.1 | 13.7 | 12.3 | 0.2 | 0 | 0 | 0 | 12.8 | 5.1 | 55.3 | 13.7 | 12.3 | 0.2 | 0 | 68 | 0 | 31.4 | 0 | 1641.4
2038.82 | H1a | Entre_0m_et_400m_inclus | GYM_priv_11_32_perf_DH_v2_H1a_100_NRJ | 21.6 | 13.9 | 83 | 118.5 | 167 | 167 | 21.4 | 0 | 0 | 0 | 0 | 0 | 2.8 | 56.9 | 0 | 0 | 0.1 | 23.1 | 12.3 | 0.2 | 0 | 0 | 0 | 21.4 | 2.8 | 57 | 23.1 | 12.3 | 0.2 | 0 | 78.3 | 0 | 38.6 | 0 | 1228.5
2038.82 | H1a | Entre_400m_et_800m_inclus | GYM_priv_11_32_perf_DH_v2_H1a_500_NRJ | 35.9 | 7.4 | 82.8 | 126 | 178.5 | 178.5 | 33.3 | 0 | 0 | 0.1 | 0 | 0 | 1.1 | 60.4 | 0 | 0 | 0.1 | 23.1 | 12.3 | 0.2 | 0 | 0 | 0 | 33.4 | 1.1 | 60.5 | 23.1 | 12.3 | 0.2 | 0 | 93.7 | 0 | 36.9 | 0 | 824.9
2038.82 | H1a | Superieure_a_800m | GYM_priv_11_32_perf_DH_v2_H1a_900_NRJ | 55.4 | 3.9 | 82.4 | 141.6 | 193.6 | 193.6 | 46.9 | 0 | 0 | 0.1 | 0 | 0 | 0.2 | 64 | 0 | 0 | 0.1 | 23 | 12.3 | 0.2 | 0 | 0 | 0 | 47 | 0.2 | 64.1 | 23 | 12.3 | 0.2 | 0 | 110.9 | 0 | 35.9 | 0 | 495.1
2038.82 | H1b | Entre_0m_et_400m_inclus | GYM_priv_11_32_perf_DH_v2_H1b_100_NRJ | 20.8 | 22.9 | 82.8 | 126.5 | 175.1 | 175.1 | 22.8 | 0 | 0 | 0 | 0 | 0 | 5.5 | 57.5 | 0 | 0 | 0.1 | 23.1 | 12.3 | 0.2 | 0 | 0 | 0 | 22.8 | 5.5 | 57.6 | 23.1 | 12.3 | 0.2 | 0 | 80.3 | 0 | 41.2 | 0 | 1757.2
2038.82 | H1b | Entre_400m_et_800m_inclus | GYM_priv_11_32_perf_DH_v2_H1b_500_NRJ | 36.4 | 13 | 82.4 | 131.8 | 182.8 | 182.8 | 34.4 | 0 | 0 | 0.1 | 0 | 0 | 2.3 | 61 | 0 | 0 | 0.1 | 23 | 12.3 | 0.2 | 0 | 0 | 0 | 34.5 | 2.3 | 61.2 | 23 | 12.3 | 0.2 | 0 | 95.5 | 0 | 38 | 0 | 1081.5
2038.82 | H1b | Superieure_a_800m | GYM_priv_11_32_perf_DH_v2_H1b_900_NRJ | 57.9 | 5.6 | 81.6 | 145.1 | 197.1 | 197.1 | 49.3 | 0 | 0 | 0.1 | 0 | 0 | 0.7 | 64.6 | 0 | 0 | 0.1 | 22.8 | 12.3 | 0.2 | 0 | 0 | 0 | 49.4 | 0.7 | 64.7 | 22.8 | 12.3 | 0.2 | 0 | 113.9 | 0 | 36.2 | 0 | 639.2
2038.82 | H1c | Entre_0m_et_400m_inclus | GYM_priv_11_32_perf_DH_v2_H1c_100_NRJ | 23.5 | 33.1 | 83.6 | 140.1 | 175.9 | 175.9 | 24.5 | 0 | 0 | 0.1 | 0 | 0 | 5.7 | 55.8 | 0 | 0 | 0.1 | 23.2 | 12.3 | 0.2 | 0 | 0 | 0 | 24.5 | 5.7 | 55.9 | 23.2 | 12.3 | 0.2 | 0 | 80.3 | 0 | 41.6 | 0 | 1804.2
2038.82 | H1c | Entre_400m_et_800m_inclus | GYM_priv_11_32_perf_DH_v2_H1c_500_NRJ | 38.9 | 15.1 | 82.5 | 136.6 | 181.7 | 181.7 | 35 | 0 | 0 | 0.1 | 0 | 0 | 2.3 | 59.4 | 0 | 0 | 0.1 | 23 | 12.3 | 0.2 | 0 | 0 | 0 | 35.1 | 2.3 | 59.5 | 23 | 12.3 | 0.2 | 0 | 94.5 | 0 | 37.9 | 0 | 1075.3
2038.82 | H1c | Superieure_a_800m | GYM_priv_11_32_perf_DH_v2_H1c_900_NRJ | 58.3 | 7.2 | 82 | 147.5 | 194 | 194 | 47.8 | 0 | 0 | 0.1 | 0 | 0 | 0.6 | 63 | 0 | 0 | 0.1 | 22.9 | 12.3 | 0.2 | 0 | 0 | 0 | 47.9 | 0.6 | 63.2 | 22.9 | 12.3 | 0.2 | 0 | 110.9 | 0 | 36.2 | 0 | 589.3
2038.82 | H2a | Entre_0m_et_400m_inclus | GYM_priv_11_32_perf_DH_v2_H2a_100_NRJ | 14 | 9 | 81.8 | 104.7 | 154.5 | 154.5 | 15.2 | 0 | 0 | 0 | 0 | 0 | 1.2 | 54.9 | 0 | 0 | 0.1 | 22.8 | 12.3 | 0.2 | 0 | 0 | 0 | 15.2 | 1.2 | 55 | 22.8 | 12.3 | 0.2 | 0 | 70.1 | 0 | 36.7 | 0 | 800.8
2038.82 | H2a | Entre_400m_et_800m_inclus | GYM_priv_11_32_perf_DH_v2_H2a_500_NRJ | 27 | 5.1 | 81.3 | 113.4 | 168.7 | 168.7 | 28.3 | 0 | 0 | 0.1 | 0 | 0 | 0.3 | 58.3 | 0 | 0 | 0.1 | 22.7 | 12.3 | 0.2 | 0 | 0 | 0 | 28.3 | 0.3 | 58.4 | 22.7 | 12.3 | 0.2 | 0 | 86.6 | 0 | 35.7 | 0 | 502.7
2038.82 | H2a | Superieure_a_800m | GYM_priv_11_32_perf_DH_v2_H2a_900_NRJ | 45.5 | 2.9 | 81.2 | 129.6 | 184.6 | 184.6 | 41.3 | 0 | 0 | 0.1 | 0 | 0 | 0 | 61.9 | 0 | 0 | 0.1 | 22.7 | 12.3 | 0.2 | 0 | 0 | 0 | 41.3 | 0 | 62.1 | 22.7 | 12.3 | 0.2 | 0 | 103.2 | 0 | 35.4 | 0 | 308.3
2038.82 | H2b | Entre_0m_et_400m_inclus | GYM_priv_11_32_perf_DH_v2_H2b_100_NRJ | 16.7 | 21.2 | 82.5 | 120.4 | 166.5 | 166.5 | 19.2 | 0 | 0 | 0 | 0 | 0 | 4.4 | 55.2 | 0 | 0 | 0.1 | 22.9 | 12.3 | 0.2 | 0 | 0 | 0 | 19.2 | 4.4 | 55.3 | 22.9 | 12.3 | 0.2 | 0 | 74.4 | 0 | 40 | 0 | 1486.5
2038.82 | H2b | Entre_400m_et_800m_inclus | GYM_priv_11_32_perf_DH_v2_H2b_500_NRJ | 31 | 8.2 | 81.7 | 120.9 | 174.2 | 174.2 | 29.7 | 0 | 0 | 0.1 | 0 | 0 | 1.8 | 58.7 | 0 | 0 | 0.1 | 22.8 | 12.3 | 0.2 | 0 | 0 | 0 | 29.7 | 1.8 | 58.8 | 22.8 | 12.3 | 0.2 | 0 | 88.4 | 0 | 37.3 | 0 | 933.4
2038.82 | H2b | Superieure_a_800m | GYM_priv_11_32_perf_DH_v2_H2b_900_NRJ | 51.3 | 2.9 | 81.2 | 135.5 | 189.7 | 189.7 | 44.9 | 0 | 0 | 0.1 | 0 | 0 | 0.5 | 62.2 | 0 | 0 | 0.1 | 22.7 | 12.3 | 0.2 | 0 | 0 | 0 | 45 | 0.5 | 62.4 | 22.7 | 12.3 | 0.2 | 0 | 107.1 | 0 | 35.9 | 0 | 573.8
2038.82 | H2c | Entre_0m_et_400m_inclus | GYM_priv_11_32_perf_DH_v2_H2c_100_NRJ | 10 | 32.4 | 82.3 | 124.8 | 161.8 | 161.8 | 13.3 | 0 | 0 | 0 | 0 | 0 | 6.5 | 52 | 0 | 0 | 0.1 | 22.9 | 12.3 | 0.2 | 0 | 0 | 0 | 13.3 | 6.5 | 52.1 | 22.9 | 12.3 | 0.2 | 0 | 65.3 | 0 | 42 | 0 | 1849.6
2038.82 | H2c | Entre_400m_et_800m_inclus | GYM_priv_11_32_perf_DH_v2_H2c_500_NRJ | 20.9 | 17 | 81.6 | 119.5 | 164.9 | 164.9 | 22 | 0 | 0 | 0 | 0 | 0 | 2.6 | 55.6 | 0 | 0 | 0.1 | 22.7 | 12.3 | 0.2 | 0 | 0 | 0 | 22 | 2.6 | 55.7 | 22.7 | 12.3 | 0.2 | 0 | 77.6 | 0 | 38 | 0 | 1082.3
2038.82 | H2c | Superieure_a_800m | GYM_priv_11_32_perf_DH_v2_H2c_900_NRJ | 35.9 | 6.3 | 80.6 | 122.8 | 175.2 | 175.2 | 33.5 | 0 | 0 | 0.1 | 0 | 0 | 0.7 | 59.1 | 0 | 0 | 0.1 | 22.5 | 12.3 | 0.2 | 0 | 0 | 0 | 33.6 | 0.7 | 59.2 | 22.5 | 12.3 | 0.2 | 0 | 92.6 | 0 | 35.9 | 0 | 610.8
2038.82 | H2d | Entre_0m_et_400m_inclus | GYM_priv_11_32_perf_DH_v2_H2d_100_NRJ | 13.2 | 66.4 | 83.6 | 163.2 | 191 | 191 | 16.2 | 0 | 0 | 0 | 0 | 0 | 18.2 | 50.5 | 0 | 0 | 0.1 | 23.2 | 12.3 | 0.2 | 0 | 0 | 0 | 16.3 | 18.2 | 50.6 | 23.2 | 12.3 | 0.2 | 0 | 66.7 | 0 | 54 | 0 | 4226.6
2038.82 | H2d | Entre_400m_et_800m_inclus | GYM_priv_11_32_perf_DH_v2_H2d_500_NRJ | 24 | 46.4 | 83 | 153.4 | 181.5 | 181.5 | 24.8 | 0 | 0 | 0.1 | 0 | 0 | 8.9 | 54.1 | 0 | 0 | 0.1 | 23 | 12.3 | 0.2 | 0 | 0 | 0 | 24.9 | 8.9 | 54.2 | 23 | 12.3 | 0.2 | 0 | 79 | 0 | 44.6 | 0 | 2619
2038.82 | H2d | Superieure_a_800m | GYM_priv_11_32_perf_DH_v2_H2d_900_NRJ | 38.9 | 28.8 | 82.3 | 150 | 184 | 184 | 36.1 | 0 | 0 | 0.1 | 0 | 0 | 3.6 | 57.7 | 0 | 0 | 0.1 | 22.9 | 12.3 | 0.2 | 0 | 0 | 0 | 36.2 | 3.6 | 57.8 | 22.9 | 12.3 | 0.2 | 0 | 93.8 | 0 | 39.2 | 0 | 1497.1
2038.82 | H3 | Entre_400m_et_800m_inclus | GYM_priv_11_32_perf_DH_v2_H3_500_NRJ | 19.1 | 42 | 81.9 | 143 | 170.8 | 170.8 | 22 | 0 | 0 | 0 | 0 | 0 | 6.3 | 52.4 | 0 | 0 | 0.1 | 22.9 | 12.3 | 0.2 | 0 | 0 | 0 | 22 | 6.3 | 52.5 | 22.9 | 12.3 | 0.2 | 0 | 74.4 | 0 | 41.9 | 0 | 1963.2
2038.82 | H3 | Superieure_a_800m | GYM_priv_11_32_perf_DH_v2_H3_900_NRJ | 36.5 | 23 | 81.5 | 141 | 176.7 | 176.7 | 35.5 | 0 | 0 | 0.1 | 0 | 0 | 1.7 | 56 | 0 | 0 | 0.1 | 22.7 | 12.3 | 0.2 | 0 | 0 | 0 | 35.6 | 1.7 | 56.1 | 22.7 | 12.3 | 0.2 | 0 | 91.5 | 0 | 37 | 0 | 878.5
2038.82 | H3 | Entre_0m_et_400m_inclus | GYM_priv_11_32_perf_DH_v2_NRJ | 8.1 | 67.6 | 82.6 | 158.3 | 179.4 | 179.4 | 12.9 | 0 | 0 | 0 | 0 | 0 | 15.5 | 48.8 | 0 | 0 | 0.1 | 23 | 12.3 | 0.2 | 0 | 0 | 0 | 13 | 15.5 | 48.9 | 23 | 12.3 | 0.2 | 0 | 61.7 | 0 | 51.2 | 0 | 3659.8
2038.82 | H2b | Entre_0m_et_400m_inclus | GYM_priv_11_42_syst_PV50_v1_ENV | 21.9 | 26.8 | 79.8 | 128.5 | 119.7 | 119.7 | 19.9 | 0 | 0 | 0 | 0 | 0 | 5.2 | 52.1 | 0 | 0 | 0 | 9.2 | 6.1 | 0.1 | 0 | 86.1 | 19.4 | 19.9 | 5.2 | 52.2 | 9.2 | 6.1 | 0.1 | 0 | 72 | 0 | 20.7 | 0 | 1672
2038.82 | H1a | Entre_0m_et_400m_inclus | GYM_priv_11_42_syst_PV50_v1_H1a_100_ENV | 28.8 | 20.4 | 80.9 | 130.1 | 121.5 | 121.5 | 23.5 | 0 | 0 | 0 | 0 | 0 | 3.2 | 53.7 | 0 | 0 | 0 | 9.5 | 6.3 | 0.1 | 0 | 81.3 | 19.3 | 23.6 | 3.2 | 53.8 | 9.5 | 6.3 | 0.1 | 0 | 77.3 | 0 | 19.2 | 0 | 1381.8
2038.82 | H1a | Entre_400m_et_800m_inclus | GYM_priv_11_42_syst_PV50_v1_H1a_500_ENV | 45.5 | 10.3 | 80.9 | 136.7 | 131.6 | 131.6 | 34.4 | 0 | 0 | 0.1 | 0 | 0 | 1.4 | 57.3 | 0 | 0 | 0 | 9.5 | 6.2 | 0.1 | 0 | 82.3 | 19.3 | 34.5 | 1.4 | 57.4 | 9.5 | 6.2 | 0.1 | 0 | 91.8 | 0 | 17.3 | 0 | 932.8
2038.82 | H1a | Superieure_a_800m | GYM_priv_11_42_syst_PV50_v1_H1a_900_ENV | 67.7 | 4.9 | 80.9 | 153.5 | 146.4 | 146.4 | 48.1 | 0 | 0 | 0.1 | 0 | 0 | 0.3 | 60.9 | 0 | 0 | 0 | 9.4 | 6.2 | 0.2 | 0 | 83.3 | 19.4 | 48.1 | 0.3 | 60.9 | 9.4 | 6.2 | 0.2 | 0 | 108.9 | 0 | 16.3 | 0 | 570.2
2038.82 | H1b | Entre_0m_et_400m_inclus | GYM_priv_11_42_syst_PV50_v1_H1b_100_ENV | 27.6 | 28.9 | 80.1 | 136.6 | 129.9 | 129.9 | 23.6 | 0 | 0 | 0 | 0 | 0 | 6.6 | 54.4 | 0 | 0 | 0 | 9.5 | 6.2 | 0.1 | 0 | 78.9 | 19.1 | 23.6 | 6.6 | 54.5 | 9.5 | 6.2 | 0.1 | 0 | 78 | 0 | 22.6 | 0 | 2042.6
2038.82 | H1b | Entre_400m_et_800m_inclus | GYM_priv_11_42_syst_PV50_v1_H1b_500_ENV | 46.6 | 16.2 | 80.1 | 142.9 | 136.9 | 136.9 | 35.7 | 0 | 0 | 0.1 | 0 | 0 | 2.9 | 58 | 0 | 0 | 0 | 9.4 | 6.2 | 0.1 | 0 | 79.9 | 19.1 | 35.7 | 2.9 | 58 | 9.4 | 6.2 | 0.1 | 0 | 93.6 | 0 | 18.8 | 0 | 1277
2038.82 | H1b | Superieure_a_800m | GYM_priv_11_42_syst_PV50_v1_H1b_900_ENV | 71 | 7.8 | 80.1 | 158.9 | 150.9 | 150.9 | 50.6 | 0 | 0 | 0.1 | 0 | 0 | 1 | 61.5 | 0 | 0 | 0 | 9.4 | 6.2 | 0.2 | 0 | 80.8 | 19.2 | 50.7 | 1 | 61.6 | 9.4 | 6.2 | 0.2 | 0 | 112.1 | 0 | 16.9 | 0 | 769.7
2038.82 | H1c | Entre_0m_et_400m_inclus | GYM_priv_11_42_syst_PV50_v1_H1c_100_ENV | 30.4 | 41.3 | 80.4 | 152.1 | 129.5 | 129.5 | 25.3 | 0 | 0 | 0 | 0 | 0 | 6.9 | 52.8 | 0 | 0 | 0 | 9.1 | 6.1 | 0.1 | 0 | 87.4 | 19.7 | 25.3 | 6.9 | 52.8 | 9.1 | 6.1 | 0.1 | 0 | 78 | 0 | 22.4 | 0 | 2124.1
2038.82 | H1c | Entre_400m_et_800m_inclus | GYM_priv_11_42_syst_PV50_v1_H1c_500_ENV | 49 | 24 | 80.4 | 153.4 | 134.7 | 134.7 | 36 | 0 | 0 | 0.1 | 0 | 0 | 3 | 56.4 | 0 | 0 | 0 | 9.1 | 6.1 | 0.1 | 0 | 88.4 | 19.7 | 36.1 | 3 | 56.4 | 9.1 | 6.1 | 0.1 | 0 | 92.4 | 0 | 18.4 | 0 | 1302.9
2038.82 | H1c | Superieure_a_800m | GYM_priv_11_42_syst_PV50_v1_H1c_900_ENV | 70.7 | 10.6 | 80.4 | 161.7 | 146.5 | 146.5 | 49.1 | 0 | 0 | 0.1 | 0 | 0 | 0.9 | 60 | 0 | 0 | 0 | 9 | 6.1 | 0.2 | 0 | 89.5 | 19.8 | 49.2 | 0.9 | 60 | 9 | 6.1 | 0.2 | 0 | 109.1 | 0 | 16.3 | 0 | 723.5
2038.82 | H2a | Entre_0m_et_400m_inclus | GYM_priv_11_42_syst_PV50_v1_H2a_100_ENV | 19.1 | 16.1 | 79.8 | 115 | 106.3 | 106.3 | 16 | 0 | 0 | 0 | 0 | 0 | 1.6 | 51.9 | 0 | 0 | 0 | 8.9 | 6 | 0.1 | 0 | 85.3 | 19.8 | 16 | 1.6 | 51.9 | 8.9 | 6 | 0.1 | 0 | 67.9 | 0 | 16.7 | 0 | 922.7
2038.82 | H2a | Entre_400m_et_800m_inclus | GYM_priv_11_42_syst_PV50_v1_H2a_500_ENV | 35 | 6.5 | 79.8 | 121.3 | 120.1 | 120.1 | 29.1 | 0 | 0 | 0.1 | 0 | 0 | 0.5 | 55.3 | 0 | 0 | 0 | 8.8 | 6 | 0.1 | 0 | 86.3 | 19.9 | 29.1 | 0.5 | 55.3 | 8.8 | 6 | 0.1 | 0 | 84.3 | 0 | 15.5 | 0 | 585.5
2038.82 | H2a | Superieure_a_800m | GYM_priv_11_42_syst_PV50_v1_H2a_900_ENV | 56.8 | 3.8 | 79.8 | 140.5 | 136 | 136 | 42.5 | 0 | 0 | 0.1 | 0 | 0 | 0 | 58.8 | 0 | 0 | 0 | 8.8 | 6 | 0.1 | 0 | 87.4 | 20 | 42.6 | 0 | 58.9 | 8.8 | 6 | 0.1 | 0 | 101.4 | 0 | 15.1 | 0 | 356.1
2038.82 | H2b | Entre_400m_et_800m_inclus | GYM_priv_11_42_syst_PV50_v1_H2b_500_ENV | 39.3 | 14 | 79.8 | 133 | 127.3 | 127.3 | 30.9 | 0 | 0 | 0.1 | 0 | 0 | 2.2 | 55.7 | 0 | 0 | 0 | 9.2 | 6.1 | 0.1 | 0 | 87.2 | 19.4 | 31 | 2.2 | 55.7 | 9.2 | 6.1 | 0.1 | 0 | 86.6 | 0 | 17.7 | 0 | 1050.9
2038.82 | H2b | Superieure_a_800m | GYM_priv_11_42_syst_PV50_v1_H2b_900_ENV | 62.6 | 4.3 | 79.8 | 146.7 | 142.6 | 142.6 | 46.2 | 0 | 0 | 0.1 | 0 | 0 | 0.7 | 59.2 | 0 | 0 | 0 | 9.1 | 6.1 | 0.2 | 0 | 88.2 | 19.5 | 46.2 | 0.7 | 59.2 | 9.1 | 6.1 | 0.2 | 0 | 105.3 | 0 | 16.2 | 0 | 650.2
2038.82 | H2c | Entre_0m_et_400m_inclus | GYM_priv_11_42_syst_PV50_v1_H2c_100_ENV | 14.8 | 41.7 | 79.4 | 135.9 | 114.1 | 114.1 | 14.5 | 0 | 0 | 0 | 0 | 0 | 7.9 | 48.9 | 0 | 0 | 0 | 8.2 | 5.8 | 0.1 | 0 | 97.2 | 20.6 | 14.5 | 7.9 | 48.9 | 8.2 | 5.8 | 0.1 | 0 | 63.4 | 0 | 22.1 | 0 | 2179.2
2038.82 | H2c | Entre_400m_et_800m_inclus | GYM_priv_11_42_syst_PV50_v1_H2c_500_ENV | 27.7 | 21.7 | 79.4 | 128.7 | 115.5 | 115.5 | 22.7 | 0 | 0 | 0 | 0 | 0 | 3.3 | 52.5 | 0 | 0 | 0 | 8.2 | 5.8 | 0.1 | 0 | 98.4 | 20.7 | 22.7 | 3.3 | 52.6 | 8.2 | 5.8 | 0.1 | 0 | 75.2 | 0 | 17.5 | 0 | 1296.8
2038.82 | H2c | Superieure_a_800m | GYM_priv_11_42_syst_PV50_v1_H2c_900_ENV | 45.3 | 10 | 79.4 | 134.7 | 125.6 | 125.6 | 34.7 | 0 | 0 | 0.1 | 0 | 0 | 1 | 56 | 0 | 0 | 0 | 8.1 | 5.8 | 0.1 | 0 | 99.6 | 20.7 | 34.8 | 1 | 56.1 | 8.1 | 5.8 | 0.1 | 0 | 90.8 | 0 | 15.2 | 0 | 725.3
2038.82 | H2d | Entre_0m_et_400m_inclus | GYM_priv_11_42_syst_PV50_v1_H2d_100_ENV | 17.8 | 79.7 | 80.8 | 178.3 | 144.7 | 144.7 | 17 | 0 | 0 | 0 | 0 | 0 | 21.9 | 47.5 | 0 | 0 | 0 | 7.3 | 5.5 | 0.1 | 0 | 114.6 | 22.2 | 17.1 | 21.9 | 47.5 | 7.3 | 5.5 | 0.1 | 0 | 64.5 | 0 | 34.9 | 0 | 5005.7
2038.82 | H2d | Entre_400m_et_800m_inclus | GYM_priv_11_42_syst_PV50_v1_H2d_500_ENV | 30.9 | 56.8 | 80.8 | 168.5 | 132.3 | 132.3 | 25.4 | 0 | 0 | 0 | 0 | 0 | 11.3 | 51.1 | 0 | 0 | 0 | 7.3 | 5.5 | 0.1 | 0 | 116.1 | 22.2 | 25.5 | 11.3 | 51.1 | 7.3 | 5.5 | 0.1 | 0 | 76.5 | 0 | 24.3 | 0 | 3225.9
2038.82 | H2d | Superieure_a_800m | GYM_priv_11_42_syst_PV50_v1_H2d_900_ENV | 48.4 | 36.5 | 80.8 | 165.7 | 132.5 | 132.5 | 36.7 | 0 | 0 | 0.1 | 0 | 0 | 4.9 | 54.6 | 0 | 0 | 0 | 7.3 | 5.5 | 0.1 | 0 | 117.5 | 22.3 | 36.8 | 4.9 | 54.7 | 7.3 | 5.5 | 0.1 | 0 | 91.4 | 0 | 17.9 | 0 | 1916.6
2038.82 | H3 | Entre_0m_et_400m_inclus | GYM_priv_11_42_syst_PV50_v1_H3_100_ENV | 11.2 | 82.9 | 79.7 | 173.8 | 128.4 | 128.4 | 13.7 | 0 | 0 | 0 | 0 | 0 | 17.3 | 45.8 | 0 | 0 | 0 | 7.1 | 5.4 | 0.1 | 0 | 118.9 | 22.2 | 13.7 | 17.3 | 45.8 | 7.1 | 5.4 | 0.1 | 0 | 59.4 | 0 | 30 | 0 | 4029.9
2038.82 | H3 | Entre_400m_et_800m_inclus | GYM_priv_11_42_syst_PV50_v1_H3_500_ENV | 24.7 | 54.1 | 79.7 | 158.5 | 118.1 | 118.1 | 22.5 | 0 | 0 | 0 | 0 | 0 | 7.4 | 49.4 | 0 | 0 | 0 | 7.1 | 5.4 | 0.1 | 0 | 120.4 | 22.2 | 22.6 | 7.4 | 49.5 | 7.1 | 5.4 | 0.1 | 0 | 71.9 | 0 | 20.1 | 0 | 2236.3
2038.82 | H3 | Superieure_a_800m | GYM_priv_11_42_syst_PV50_v1_H3_900_ENV | 43.8 | 29.6 | 79.7 | 153.1 | 123 | 123 | 36 | 0 | 0 | 0.1 | 0 | 0 | 2.2 | 52.9 | 0 | 0 | 0 | 7.1 | 5.4 | 0.1 | 0 | 121.8 | 22.3 | 36 | 2.2 | 53 | 7.1 | 5.4 | 0.1 | 0 | 88.9 | 0 | 14.8 | 0 | 1045.6
1496.4 | H2b | Entre_0m_et_400m_inclus | GYM_priv_17_00_base_v7_ENV | 26.9 | 29 | 61.1 | 117.1 | 171.5 | 171.5 | 23.2 | 0 | 0 | 0 | 0 | 0 | 4.5 | 64.3 | 0 | 0 | 0.1 | 17.1 | 14.3 | 0.5 | 0 | 0 | 0 | 23.2 | 4.5 | 64.4 | 17.1 | 14.3 | 0.5 | 0 | 87.5 | 0 | 36.5 | 0 | 1499.4
1496.4 | H1a | Entre_0m_et_400m_inclus | GYM_priv_17_00_base_v7_H1a_100_ENV | 35.2 | 18.6 | 61.1 | 114.9 | 173.8 | 173.8 | 28.2 | 0 | 0 | 0 | 0 | 0 | 2.6 | 65.8 | 0 | 0 | 0.1 | 17.1 | 14.3 | 0.6 | 0 | 0 | 0 | 28.3 | 2.6 | 65.9 | 17.1 | 14.3 | 0.6 | 0 | 94.1 | 0 | 34.7 | 0 | 1185.6
1496.4 | H1a | Entre_400m_et_800m_inclus | GYM_priv_17_00_base_v7_H1a_500_ENV | 54.6 | 9.3 | 61.1 | 124.9 | 186.7 | 186.7 | 40.3 | 0 | 0 | 0.1 | 0 | 0 | 1 | 69.5 | 0 | 0 | 0.1 | 17.1 | 14.5 | 0.7 | 0 | 0 | 0 | 40.4 | 1 | 69.6 | 17.1 | 14.5 | 0.7 | 0 | 109.8 | 0 | 33.4 | 0 | 789.1
1496.4 | H1a | Superieure_a_800m | GYM_priv_17_00_base_v7_H1a_900_ENV | 78.6 | 4.7 | 61.1 | 144.4 | 204 | 204 | 55.1 | 0 | 0 | 0.1 | 0 | 0 | 0.2 | 73.1 | 0 | 0 | 0.1 | 17.1 | 14.7 | 0.7 | 0 | 0 | 0 | 55.2 | 0.2 | 73.2 | 17.1 | 14.7 | 0.7 | 0 | 128.3 | 0 | 32.9 | 0 | 491.2
1496.4 | H1b | Entre_0m_et_400m_inclus | GYM_priv_17_00_base_v7_H1b_100_ENV | 33.9 | 32.7 | 61.1 | 127.8 | 182.4 | 182.4 | 28.6 | 0 | 0 | 0 | 0 | 0 | 5.8 | 66.5 | 0 | 0 | 0.1 | 17.1 | 14.3 | 0.6 | 0 | 0 | 0 | 28.6 | 5.8 | 66.6 | 17.1 | 14.3 | 0.6 | 0 | 95.1 | 0 | 38 | 0 | 1844.2
1496.4 | H1b | Entre_400m_et_800m_inclus | GYM_priv_17_00_base_v7_H1b_500_ENV | 55.1 | 18.1 | 61.1 | 134.3 | 193 | 193 | 42.7 | 0 | 0 | 0.1 | 0 | 0 | 2.5 | 70.1 | 0 | 0 | 0.1 | 17.1 | 14.5 | 0.7 | 0 | 0 | 0 | 42.7 | 2.5 | 70.1 | 17.1 | 14.5 | 0.7 | 0 | 112.7 | 0 | 34.9 | 0 | 1142.5
1496.4 | H1b | Superieure_a_800m | GYM_priv_17_00_base_v7_H1b_900_ENV | 82.1 | 7.7 | 61.1 | 150.9 | 209 | 209 | 58.3 | 0 | 0 | 0.1 | 0 | 0 | 0.8 | 73.7 | 0 | 0 | 0.1 | 17.1 | 14.7 | 0.8 | 0 | 0 | 0 | 58.4 | 0.8 | 73.8 | 17.1 | 14.7 | 0.8 | 0 | 132 | 0 | 33.5 | 0 | 682.7
1496.4 | H1c | Entre_0m_et_400m_inclus | GYM_priv_17_00_base_v7_H1c_100_ENV | 37.2 | 43.8 | 61 | 142.1 | 181.9 | 181.9 | 30.1 | 0 | 0 | 0 | 0 | 0 | 5.9 | 64.8 | 0 | 0 | 0.1 | 17 | 14.1 | 0.6 | 0 | 0 | 0 | 30.2 | 5.9 | 64.9 | 17 | 14.1 | 0.6 | 0 | 94.9 | 0 | 37.8 | 0 | 1860.4
1496.4 | H1c | Entre_400m_et_800m_inclus | GYM_priv_17_00_base_v7_H1c_500_ENV | 57.6 | 22.8 | 61 | 141.5 | 190.6 | 190.6 | 42.6 | 0 | 0 | 0.1 | 0 | 0 | 2.4 | 68.4 | 0 | 0 | 0.1 | 17 | 14.3 | 0.7 | 0 | 0 | 0 | 42.6 | 2.4 | 68.5 | 17 | 14.3 | 0.7 | 0 | 111 | 0 | 34.6 | 0 | 1118.9
1496.4 | H1c | Superieure_a_800m | GYM_priv_17_00_base_v7_H1c_900_ENV | 82.3 | 10.8 | 61 | 154.1 | 205.4 | 205.4 | 57 | 0 | 0 | 0.1 | 0 | 0 | 0.7 | 72.1 | 0 | 0 | 0.1 | 17 | 14.5 | 0.8 | 0 | 0 | 0 | 57.1 | 0.7 | 72.2 | 17 | 14.5 | 0.8 | 0 | 129.1 | 0 | 33.1 | 0 | 627.5
1496.4 | H2a | Entre_0m_et_400m_inclus | GYM_priv_17_00_base_v7_H2a_100_ENV | 24.1 | 16.6 | 61.1 | 101.8 | 162 | 162 | 21.4 | 0 | 0 | 0 | 0 | 0 | 1.3 | 63.9 | 0 | 0 | 0.1 | 17.1 | 14.3 | 0.5 | 0 | 0 | 0 | 21.4 | 1.3 | 64 | 17.1 | 14.3 | 0.5 | 0 | 85.3 | 0 | 33.4 | 0 | 817.8
1496.4 | H2a | Entre_400m_et_800m_inclus | GYM_priv_17_00_base_v7_H2a_500_ENV | 41.9 | 7.2 | 61.1 | 110.2 | 176.9 | 176.9 | 34.2 | 0 | 0 | 0.1 | 0 | 0 | 0.3 | 67.4 | 0 | 0 | 0.1 | 17.1 | 14.6 | 0.6 | 0 | 0 | 0 | 34.2 | 0.3 | 67.5 | 17.1 | 14.6 | 0.6 | 0 | 101.6 | 0 | 32.8 | 0 | 525.2
1496.4 | H2a | Superieure_a_800m | GYM_priv_17_00_base_v7_H2a_900_ENV | 65.8 | 4 | 61.1 | 130.9 | 196.1 | 196.1 | 49.8 | 0 | 0 | 0.1 | 0 | 0 | 0 | 71 | 0 | 0 | 0.1 | 17.1 | 14.8 | 0.7 | 0 | 0 | 0 | 49.8 | 0 | 71.1 | 17.1 | 14.8 | 0.7 | 0 | 120.8 | 0 | 32.7 | 0 | 322.5
1496.4 | H2b | Entre_400m_et_800m_inclus | GYM_priv_17_00_base_v7_H2b_500_ENV | 46.6 | 13.4 | 61.1 | 121.1 | 183.4 | 183.4 | 37 | 0 | 0 | 0.1 | 0 | 0 | 1.8 | 67.7 | 0 | 0 | 0.1 | 17.1 | 14.5 | 0.6 | 0 | 0 | 0 | 37 | 1.8 | 67.8 | 17.1 | 14.5 | 0.6 | 0 | 104.7 | 0 | 34.2 | 0 | 939.8
1496.4 | H2b | Superieure_a_800m | GYM_priv_17_00_base_v7_H2b_900_ENV | 72.1 | 4 | 61.1 | 137.2 | 200.8 | 200.8 | 53.1 | 0 | 0 | 0.1 | 0 | 0 | 0.5 | 71.3 | 0 | 0 | 0.1 | 17.1 | 14.7 | 0.7 | 0 | 0 | 0 | 53.1 | 0.5 | 71.4 | 17.1 | 14.7 | 0.7 | 0 | 124.4 | 0 | 33.2 | 0 | 578.5
1496.4 | H2c | Entre_0m_et_400m_inclus | GYM_priv_17_00_base_v7_H2c_100_ENV | 18.8 | 41.5 | 60.9 | 121.3 | 167.2 | 167.2 | 17.8 | 0 | 0 | 0 | 0 | 0 | 6.7 | 61 | 0 | 0 | 0.1 | 17.1 | 14.1 | 0.5 | 0 | 0 | 0 | 17.8 | 6.7 | 61.1 | 17.1 | 14.1 | 0.5 | 0 | 78.8 | 0 | 38.4 | 0 | 1908.3
1496.4 | H2c | Entre_400m_et_800m_inclus | GYM_priv_17_00_base_v7_H2c_500_ENV | 33.5 | 22.2 | 60.9 | 116.7 | 172.2 | 172.2 | 27.4 | 0 | 0 | 0 | 0 | 0 | 2.8 | 64.7 | 0 | 0 | 0.1 | 17.1 | 14.3 | 0.6 | 0 | 0 | 0 | 27.4 | 2.8 | 64.7 | 17.1 | 14.3 | 0.6 | 0 | 92 | 0 | 34.8 | 0 | 1150.1
1496.4 | H2c | Superieure_a_800m | GYM_priv_17_00_base_v7_H2c_900_ENV | 53.3 | 9.5 | 60.9 | 123.7 | 185.6 | 185.6 | 40.9 | 0 | 0 | 0.1 | 0 | 0 | 0.9 | 68.2 | 0 | 0 | 0.1 | 17.1 | 14.5 | 0.7 | 0 | 0 | 0 | 40.9 | 0.9 | 68.3 | 17.1 | 14.5 | 0.7 | 0 | 109.1 | 0 | 33.3 | 0 | 678.2
1496.4 | H2d | Entre_0m_et_400m_inclus | GYM_priv_17_00_base_v7_H2d_100_ENV | 23.6 | 89.5 | 60.9 | 174 | 198.4 | 198.4 | 21 | 0 | 0 | 0 | 0 | 0 | 19.6 | 59.5 | 0 | 0 | 0.1 | 17 | 14 | 0.5 | 0 | 0 | 0 | 21.1 | 19.6 | 59.6 | 17 | 14 | 0.5 | 0 | 80.5 | 0 | 51.3 | 0 | 4521.5
1496.4 | H2d | Entre_400m_et_800m_inclus | GYM_priv_17_00_base_v7_H2d_500_ENV | 38.7 | 62.5 | 60.9 | 162.1 | 190.5 | 190.5 | 31.1 | 0 | 0 | 0 | 0 | 0 | 9.9 | 63.2 | 0 | 0 | 0.1 | 17 | 14.2 | 0.6 | 0 | 0 | 0 | 31.2 | 9.9 | 63.3 | 17 | 14.2 | 0.6 | 0 | 94.3 | 0 | 41.8 | 0 | 2879.8
1496.4 | H2d | Superieure_a_800m | GYM_priv_17_00_base_v7_H2d_900_ENV | 58.1 | 38.9 | 60.9 | 158 | 194.3 | 194.3 | 43.6 | 0 | 0 | 0.1 | 0 | 0 | 4.3 | 66.8 | 0 | 0 | 0.1 | 17 | 14.3 | 0.7 | 0 | 0 | 0 | 43.6 | 4.3 | 66.9 | 17 | 14.3 | 0.7 | 0 | 110.4 | 0 | 36.5 | 0 | 1717.3
1496.4 | H3 | Entre_0m_et_400m_inclus | GYM_priv_17_00_base_v7_H3_100_ENV | 14.1 | 91.1 | 60.8 | 166 | 179.3 | 179.3 | 15.7 | 0 | 0 | 0 | 0 | 0 | 14.4 | 57.8 | 0 | 0 | 0.1 | 17 | 13.9 | 0.5 | 0 | 0 | 0 | 15.7 | 14.4 | 57.9 | 17 | 13.9 | 0.5 | 0 | 73.5 | 0 | 46 | 0 | 3424.9
1496.4 | H3 | Entre_400m_et_800m_inclus | GYM_priv_17_00_base_v7_H3_500_ENV | 29.7 | 60.7 | 60.8 | 151.2 | 174.3 | 174.3 | 26.3 | 0 | 0 | 0 | 0 | 0 | 5.8 | 61.5 | 0 | 0 | 0.1 | 17 | 14.1 | 0.5 | 0 | 0 | 0 | 26.3 | 5.8 | 61.5 | 17 | 14.1 | 0.5 | 0 | 87.7 | 0 | 37.6 | 0 | 1833.6
1496.4 | H3 | Superieure_a_800m | GYM_priv_17_00_base_v7_H3_900_ENV | 50.1 | 30.3 | 60.8 | 141.3 | 182.6 | 182.6 | 40.3 | 0 | 0 | 0.1 | 0 | 0 | 1.5 | 65 | 0 | 0 | 0.1 | 17 | 14.3 | 0.6 | 0 | 0 | 0 | 40.4 | 1.5 | 65.1 | 17 | 14.3 | 0.6 | 0 | 105.3 | 0 | 33.6 | 0 | 815.7
1496.4 | H1a | Entre_0m_et_400m_inclus | GYM_priv_17_15_ete_adiabatique_v1_H1a_100_NRJ | 35.2 | 18.6 | 61.1 | 114.9 | 169.4 | 169.4 | 28.2 | 0 | 0 | 0 | 0 | 0 | 0.5 | 65.9 | 0 | 0 | 0.1 | 17.1 | 14.5 | 0.6 | 0 | 0 | 0 | 28.3 | 0.5 | 65.9 | 17.1 | 14.5 | 0.6 | 0 | 94.1 | 0 | 32.8 | 0 | 494
1496.4 | H1a | Entre_400m_et_800m_inclus | GYM_priv_17_15_ete_adiabatique_v1_H1a_500_NRJ | 54.6 | 9.3 | 61.1 | 124.9 | 184.7 | 184.7 | 40.3 | 0 | 0 | 0.1 | 0 | 0 | 0 | 69.5 | 0 | 0 | 0.1 | 17.1 | 14.7 | 0.7 | 0 | 0 | 0 | 40.4 | 0 | 69.6 | 17.1 | 14.7 | 0.7 | 0 | 109.8 | 0 | 32.5 | 0 | 321.5
1496.4 | H1a | Superieure_a_800m | GYM_priv_17_15_ete_adiabatique_v1_H1a_900_NRJ | 78.6 | 4.7 | 61.1 | 144.4 | 203.7 | 203.7 | 55.1 | 0 | 0 | 0.1 | 0 | 0 | 0 | 73.1 | 0 | 0 | 0.1 | 17.1 | 14.8 | 0.7 | 0 | 0 | 0 | 55.2 | 0 | 73.2 | 17.1 | 14.8 | 0.7 | 0 | 128.3 | 0 | 32.8 | 0 | 178.3
1496.4 | H1b | Entre_0m_et_400m_inclus | GYM_priv_17_15_ete_adiabatique_v1_H1b_100_NRJ | 33.9 | 32.7 | 61.1 | 127.8 | 172.3 | 172.3 | 28.6 | 0 | 0 | 0 | 0 | 0 | 1.1 | 66.5 | 0 | 0 | 0.1 | 17.1 | 14.7 | 0.6 | 0 | 0 | 0 | 28.6 | 1.1 | 66.6 | 17.1 | 14.7 | 0.6 | 0 | 95.1 | 0 | 33.6 | 0 | 639.8
1496.4 | H1b | Entre_400m_et_800m_inclus | GYM_priv_17_15_ete_adiabatique_v1_H1b_500_NRJ | 55.1 | 18.1 | 61.1 | 134.3 | 187.8 | 187.8 | 42.7 | 0 | 0 | 0.1 | 0 | 0 | 0 | 70.1 | 0 | 0 | 0.1 | 17.1 | 14.7 | 0.7 | 0 | 0 | 0 | 42.7 | 0 | 70.1 | 17.1 | 14.7 | 0.7 | 0 | 112.7 | 0 | 32.7 | 0 | 322.6
1496.4 | H1b | Superieure_a_800m | GYM_priv_17_15_ete_adiabatique_v1_H1b_900_NRJ | 82.1 | 7.7 | 61.1 | 150.9 | 207.5 | 207.5 | 58.3 | 0 | 0 | 0.1 | 0 | 0 | 0 | 73.7 | 0 | 0 | 0.1 | 17.1 | 14.8 | 0.8 | 0 | 0 | 0 | 58.4 | 0 | 73.8 | 17.1 | 14.8 | 0.8 | 0 | 132 | 0 | 32.8 | 0 | 228.4
1496.4 | H1c | Entre_0m_et_400m_inclus | GYM_priv_17_15_ete_adiabatique_v1_H1c_100_NRJ | 37.2 | 43.8 | 61 | 142.1 | 172.4 | 172.4 | 30.1 | 0 | 0 | 0 | 0 | 0 | 1.3 | 64.8 | 0 | 0 | 0.1 | 17 | 14.6 | 0.6 | 0 | 0 | 0 | 30.2 | 1.3 | 64.9 | 17 | 14.6 | 0.6 | 0 | 94.9 | 0 | 33.7 | 0 | 694.6
1496.4 | H1c | Entre_400m_et_800m_inclus | GYM_priv_17_15_ete_adiabatique_v1_H1c_500_NRJ | 57.6 | 22.8 | 61 | 141.5 | 185.7 | 185.7 | 42.6 | 0 | 0 | 0.1 | 0 | 0 | 0 | 68.4 | 0 | 0 | 0.1 | 17 | 14.6 | 0.7 | 0 | 0 | 0 | 42.6 | 0 | 68.5 | 17 | 14.6 | 0.7 | 0 | 111 | 0 | 32.5 | 0 | 349.1
1496.4 | H1c | Superieure_a_800m | GYM_priv_17_15_ete_adiabatique_v1_H1c_900_NRJ | 82.3 | 10.8 | 61 | 154.1 | 204.3 | 204.3 | 57 | 0 | 0 | 0.1 | 0 | 0 | 0 | 72.1 | 0 | 0 | 0.1 | 17 | 14.7 | 0.8 | 0 | 0 | 0 | 57.1 | 0 | 72.2 | 17 | 14.7 | 0.8 | 0 | 129.1 | 0 | 32.7 | 0 | 171
1496.4 | H2a | Entre_0m_et_400m_inclus | GYM_priv_17_15_ete_adiabatique_v1_H2a_100_NRJ | 24.1 | 16.6 | 61.1 | 101.8 | 160 | 160 | 21.4 | 0 | 0 | 0 | 0 | 0 | 0.2 | 63.9 | 0 | 0 | 0.1 | 17.1 | 14.5 | 0.5 | 0 | 0 | 0 | 21.4 | 0.2 | 64 | 17.1 | 14.5 | 0.5 | 0 | 85.3 | 0 | 32.5 | 0 | 434.5
1496.4 | H2a | Entre_400m_et_800m_inclus | GYM_priv_17_15_ete_adiabatique_v1_H2a_500_NRJ | 41.9 | 7.2 | 61.1 | 110.2 | 176.4 | 176.4 | 34.2 | 0 | 0 | 0.1 | 0 | 0 | 0 | 67.4 | 0 | 0 | 0.1 | 17.1 | 14.7 | 0.6 | 0 | 0 | 0 | 34.2 | 0 | 67.5 | 17.1 | 14.7 | 0.6 | 0 | 101.6 | 0 | 32.6 | 0 | 276.5
1496.4 | H2a | Superieure_a_800m | GYM_priv_17_15_ete_adiabatique_v1_H2a_900_NRJ | 65.8 | 4 | 61.1 | 130.9 | 196.3 | 196.3 | 49.8 | 0 | 0 | 0.1 | 0 | 0 | 0 | 71 | 0 | 0 | 0.1 | 17.1 | 14.9 | 0.7 | 0 | 0 | 0 | 49.8 | 0 | 71.1 | 17.1 | 14.9 | 0.7 | 0 | 120.8 | 0 | 32.8 | 0 | 163
1496.4 | H2b | Entre_400m_et_800m_inclus | GYM_priv_17_15_ete_adiabatique_v1_H2b_500_NRJ | 46.6 | 13.4 | 61.1 | 121.1 | 180.2 | 180.2 | 37 | 0 | 0 | 0.1 | 0 | 0 | 0.3 | 67.7 | 0 | 0 | 0.1 | 17.1 | 14.7 | 0.6 | 0 | 0 | 0 | 37 | 0.3 | 67.8 | 17.1 | 14.7 | 0.6 | 0 | 104.7 | 0 | 32.8 | 0 | 432.9
1496.4 | H2b | Superieure_a_800m | GYM_priv_17_15_ete_adiabatique_v1_H2b_900_NRJ | 72.1 | 4 | 61.1 | 137.2 | 199.8 | 199.8 | 53.1 | 0 | 0 | 0.1 | 0 | 0 | 0 | 71.3 | 0 | 0 | 0.1 | 17.1 | 14.8 | 0.7 | 0 | 0 | 0 | 53.1 | 0 | 71.4 | 17.1 | 14.8 | 0.7 | 0 | 124.4 | 0 | 32.8 | 0 | 253.5
1496.4 | H2c | Entre_0m_et_400m_inclus | GYM_priv_17_15_ete_adiabatique_v1_H2c_100_NRJ | 18.8 | 41.5 | 60.9 | 121.3 | 158.6 | 158.6 | 17.8 | 0 | 0 | 0 | 0 | 0 | 2.5 | 61 | 0 | 0 | 0.1 | 17.1 | 14.5 | 0.5 | 0 | 0 | 0 | 17.8 | 2.5 | 61.1 | 17.1 | 14.5 | 0.5 | 0 | 78.8 | 0 | 34.7 | 0 | 930.2
1496.4 | H2c | Entre_400m_et_800m_inclus | GYM_priv_17_15_ete_adiabatique_v1_H2c_500_NRJ | 33.5 | 22.2 | 60.9 | 116.7 | 167.9 | 167.9 | 27.4 | 0 | 0 | 0 | 0 | 0 | 0.6 | 64.7 | 0 | 0 | 0.1 | 17.1 | 14.6 | 0.6 | 0 | 0 | 0 | 27.4 | 0.6 | 64.8 | 17.1 | 14.6 | 0.6 | 0 | 92 | 0 | 33 | 0 | 534
1496.4 | H2c | Superieure_a_800m | GYM_priv_17_15_ete_adiabatique_v1_H2c_900_NRJ | 53.3 | 9.5 | 60.9 | 123.7 | 183.8 | 183.8 | 40.9 | 0 | 0 | 0.1 | 0 | 0 | 0 | 68.2 | 0 | 0 | 0.1 | 17.1 | 14.6 | 0.7 | 0 | 0 | 0 | 40.9 | 0 | 68.3 | 17.1 | 14.6 | 0.7 | 0 | 109.1 | 0 | 32.5 | 0 | 298.5
1496.4 | H2d | Entre_0m_et_400m_inclus | GYM_priv_17_15_ete_adiabatique_v1_H2d_100_NRJ | 23.6 | 89.5 | 60.9 | 174 | 168.6 | 168.6 | 21 | 0 | 0 | 0 | 0 | 0 | 6 | 59.5 | 0 | 0 | 0.1 | 17 | 14.6 | 0.5 | 0 | 0 | 0 | 21.1 | 6 | 59.6 | 17 | 14.6 | 0.5 | 0 | 80.6 | 0 | 38.3 | 0 | 1634.8
1496.4 | H2d | Entre_400m_et_800m_inclus | GYM_priv_17_15_ete_adiabatique_v1_H2d_500_NRJ | 38.7 | 62.5 | 60.9 | 162.1 | 173.8 | 173.8 | 31.1 | 0 | 0 | 0 | 0 | 0 | 2.1 | 63.2 | 0 | 0 | 0.1 | 17 | 14.6 | 0.6 | 0 | 0 | 0 | 31.2 | 2.1 | 63.3 | 17 | 14.6 | 0.6 | 0 | 94.3 | 0 | 34.5 | 0 | 898.6
1496.4 | H2d | Superieure_a_800m | GYM_priv_17_15_ete_adiabatique_v1_H2d_900_NRJ | 58.1 | 38.9 | 60.9 | 158 | 186.1 | 186.1 | 43.6 | 0 | 0 | 0.1 | 0 | 0 | 0.4 | 66.8 | 0 | 0 | 0.1 | 17 | 14.7 | 0.7 | 0 | 0 | 0 | 43.6 | 0.4 | 66.9 | 17 | 14.7 | 0.7 | 0 | 110.4 | 0 | 32.9 | 0 | 467.9
1496.4 | H3 | Entre_0m_et_400m_inclus | GYM_priv_17_15_ete_adiabatique_v1_H3_100_NRJ | 14.1 | 91.1 | 60.8 | 166 | 162.9 | 162.9 | 15.7 | 0 | 0 | 0 | 0 | 0 | 6.7 | 57.8 | 0 | 0 | 0.1 | 17 | 14.6 | 0.5 | 0 | 0 | 0 | 15.7 | 6.7 | 57.9 | 17 | 14.6 | 0.5 | 0 | 73.5 | 0 | 38.9 | 0 | 1775
1496.4 | H3 | Entre_400m_et_800m_inclus | GYM_priv_17_15_ete_adiabatique_v1_H3_500_NRJ | 29.7 | 60.7 | 60.8 | 151.2 | 166.2 | 166.2 | 26.3 | 0 | 0 | 0 | 0 | 0 | 1.8 | 61.5 | 0 | 0 | 0.1 | 17 | 14.6 | 0.5 | 0 | 0 | 0 | 26.3 | 1.8 | 61.6 | 17 | 14.6 | 0.5 | 0 | 87.7 | 0 | 34.1 | 0 | 808.5
1496.4 | H3 | Superieure_a_800m | GYM_priv_17_15_ete_adiabatique_v1_H3_900_NRJ | 50.1 | 30.3 | 60.8 | 141.3 | 180 | 180 | 40.3 | 0 | 0 | 0.1 | 0 | 0 | 0 | 65 | 0 | 0 | 0.1 | 17 | 14.6 | 0.6 | 0 | 0 | 0 | 40.4 | 0 | 65.1 | 17 | 14.6 | 0.6 | 0 | 105.3 | 0 | 32.5 | 0 | 267.7
1496.4 | H2b | Entre_0m_et_400m_inclus | GYM_priv_17_15_ete_adiabatique_v1_NRJ | 26.9 | 29 | 61.1 | 117.1 | 164.8 | 164.8 | 23.2 | 0 | 0 | 0 | 0 | 0 | 1.3 | 64.3 | 0 | 0 | 0.1 | 17.1 | 14.6 | 0.5 | 0 | 0 | 0 | 23.2 | 1.3 | 64.4 | 17.1 | 14.6 | 0.5 | 0 | 87.5 | 0 | 33.6 | 0 | 678.2
1496.4 | H2b | Entre_0m_et_400m_inclus | GYM_priv_17_36_stru_OSB_v1_ENV | 26.9 | 29 | 61.1 | 117.1 | 171.5 | 171.5 | 23.2 | 0 | 0 | 0 | 0 | 0 | 4.5 | 64.3 | 0 | 0 | 0.1 | 17.1 | 14.3 | 0.5 | 0 | 0 | 0 | 23.2 | 4.5 | 64.4 | 17.1 | 14.3 | 0.5 | 0 | 87.5 | 0 | 36.5 | 0 | 1499.4
1496.4 | H1a | Entre_0m_et_400m_inclus | GYM_priv_17_36_stru_OSB_v1_H1a_100_ENV | 35.2 | 18.6 | 61.1 | 114.9 | 173.8 | 173.8 | 28.2 | 0 | 0 | 0 | 0 | 0 | 2.6 | 65.8 | 0 | 0 | 0.1 | 17.1 | 14.3 | 0.6 | 0 | 0 | 0 | 28.3 | 2.6 | 65.9 | 17.1 | 14.3 | 0.6 | 0 | 94.1 | 0 | 34.7 | 0 | 1185.6
1496.4 | H1a | Entre_400m_et_800m_inclus | GYM_priv_17_36_stru_OSB_v1_H1a_500_ENV | 54.6 | 9.3 | 61.1 | 124.9 | 186.7 | 186.7 | 40.3 | 0 | 0 | 0.1 | 0 | 0 | 1 | 69.5 | 0 | 0 | 0.1 | 17.1 | 14.5 | 0.7 | 0 | 0 | 0 | 40.4 | 1 | 69.6 | 17.1 | 14.5 | 0.7 | 0 | 109.8 | 0 | 33.4 | 0 | 789.1
1496.4 | H1a | Superieure_a_800m | GYM_priv_17_36_stru_OSB_v1_H1a_900_ENV | 78.6 | 4.7 | 61.1 | 144.4 | 204 | 204 | 55.1 | 0 | 0 | 0.1 | 0 | 0 | 0.2 | 73.1 | 0 | 0 | 0.1 | 17.1 | 14.7 | 0.7 | 0 | 0 | 0 | 55.2 | 0.2 | 73.2 | 17.1 | 14.7 | 0.7 | 0 | 128.3 | 0 | 32.9 | 0 | 491.2
1496.4 | H1b | Entre_0m_et_400m_inclus | GYM_priv_17_36_stru_OSB_v1_H1b_100_ENV | 33.9 | 32.7 | 61.1 | 127.8 | 182.4 | 182.4 | 28.6 | 0 | 0 | 0 | 0 | 0 | 5.8 | 66.5 | 0 | 0 | 0.1 | 17.1 | 14.3 | 0.6 | 0 | 0 | 0 | 28.6 | 5.8 | 66.6 | 17.1 | 14.3 | 0.6 | 0 | 95.1 | 0 | 38 | 0 | 1844.2
1496.4 | H1b | Entre_400m_et_800m_inclus | GYM_priv_17_36_stru_OSB_v1_H1b_500_ENV | 55.1 | 18.1 | 61.1 | 134.3 | 193 | 193 | 42.7 | 0 | 0 | 0.1 | 0 | 0 | 2.5 | 70.1 | 0 | 0 | 0.1 | 17.1 | 14.5 | 0.7 | 0 | 0 | 0 | 42.7 | 2.5 | 70.1 | 17.1 | 14.5 | 0.7 | 0 | 112.7 | 0 | 34.9 | 0 | 1142.5
1496.4 | H1b | Superieure_a_800m | GYM_priv_17_36_stru_OSB_v1_H1b_900_ENV | 82.1 | 7.7 | 61.1 | 150.9 | 209 | 209 | 58.3 | 0 | 0 | 0.1 | 0 | 0 | 0.8 | 73.7 | 0 | 0 | 0.1 | 17.1 | 14.7 | 0.8 | 0 | 0 | 0 | 58.4 | 0.8 | 73.8 | 17.1 | 14.7 | 0.8 | 0 | 132 | 0 | 33.5 | 0 | 682.7
1496.4 | H1c | Entre_0m_et_400m_inclus | GYM_priv_17_36_stru_OSB_v1_H1c_100_ENV | 37.2 | 43.8 | 61 | 142.1 | 181.9 | 181.9 | 30.1 | 0 | 0 | 0 | 0 | 0 | 5.9 | 64.8 | 0 | 0 | 0.1 | 17 | 14.1 | 0.6 | 0 | 0 | 0 | 30.2 | 5.9 | 64.9 | 17 | 14.1 | 0.6 | 0 | 94.9 | 0 | 37.8 | 0 | 1860.4
1496.4 | H1c | Entre_400m_et_800m_inclus | GYM_priv_17_36_stru_OSB_v1_H1c_500_ENV | 57.6 | 22.8 | 61 | 141.5 | 190.6 | 190.6 | 42.6 | 0 | 0 | 0.1 | 0 | 0 | 2.4 | 68.4 | 0 | 0 | 0.1 | 17 | 14.3 | 0.7 | 0 | 0 | 0 | 42.6 | 2.4 | 68.5 | 17 | 14.3 | 0.7 | 0 | 111 | 0 | 34.6 | 0 | 1118.9
1496.4 | H1c | Superieure_a_800m | GYM_priv_17_36_stru_OSB_v1_H1c_900_ENV | 82.3 | 10.8 | 61 | 154.1 | 205.4 | 205.4 | 57 | 0 | 0 | 0.1 | 0 | 0 | 0.7 | 72.1 | 0 | 0 | 0.1 | 17 | 14.5 | 0.8 | 0 | 0 | 0 | 57.1 | 0.7 | 72.2 | 17 | 14.5 | 0.8 | 0 | 129.1 | 0 | 33.1 | 0 | 627.5
1496.4 | H2a | Entre_0m_et_400m_inclus | GYM_priv_17_36_stru_OSB_v1_H2a_100_ENV | 24.1 | 16.6 | 61.1 | 101.8 | 162 | 162 | 21.4 | 0 | 0 | 0 | 0 | 0 | 1.3 | 63.9 | 0 | 0 | 0.1 | 17.1 | 14.3 | 0.5 | 0 | 0 | 0 | 21.4 | 1.3 | 64 | 17.1 | 14.3 | 0.5 | 0 | 85.3 | 0 | 33.4 | 0 | 817.8
1496.4 | H2a | Entre_400m_et_800m_inclus | GYM_priv_17_36_stru_OSB_v1_H2a_500_ENV | 41.9 | 7.2 | 61.1 | 110.2 | 176.9 | 176.9 | 34.2 | 0 | 0 | 0.1 | 0 | 0 | 0.3 | 67.4 | 0 | 0 | 0.1 | 17.1 | 14.6 | 0.6 | 0 | 0 | 0 | 34.2 | 0.3 | 67.5 | 17.1 | 14.6 | 0.6 | 0 | 101.6 | 0 | 32.8 | 0 | 525.2
1496.4 | H2a | Superieure_a_800m | GYM_priv_17_36_stru_OSB_v1_H2a_900_ENV | 65.8 | 4 | 61.1 | 130.9 | 196.1 | 196.1 | 49.8 | 0 | 0 | 0.1 | 0 | 0 | 0 | 71 | 0 | 0 | 0.1 | 17.1 | 14.8 | 0.7 | 0 | 0 | 0 | 49.8 | 0 | 71.1 | 17.1 | 14.8 | 0.7 | 0 | 120.8 | 0 | 32.7 | 0 | 322.5
1496.4 | H2b | Entre_400m_et_800m_inclus | GYM_priv_17_36_stru_OSB_v1_H2b_500_ENV | 46.6 | 13.4 | 61.1 | 121.1 | 183.4 | 183.4 | 37 | 0 | 0 | 0.1 | 0 | 0 | 1.8 | 67.7 | 0 | 0 | 0.1 | 17.1 | 14.5 | 0.6 | 0 | 0 | 0 | 37 | 1.8 | 67.8 | 17.1 | 14.5 | 0.6 | 0 | 104.7 | 0 | 34.2 | 0 | 939.8
1496.4 | H2b | Superieure_a_800m | GYM_priv_17_36_stru_OSB_v1_H2b_900_ENV | 72.1 | 4 | 61.1 | 137.2 | 200.8 | 200.8 | 53.1 | 0 | 0 | 0.1 | 0 | 0 | 0.5 | 71.3 | 0 | 0 | 0.1 | 17.1 | 14.7 | 0.7 | 0 | 0 | 0 | 53.1 | 0.5 | 71.4 | 17.1 | 14.7 | 0.7 | 0 | 124.4 | 0 | 33.2 | 0 | 578.5
1496.4 | H2c | Entre_0m_et_400m_inclus | GYM_priv_17_36_stru_OSB_v1_H2c_100_ENV | 18.8 | 41.5 | 60.9 | 121.3 | 167.2 | 167.2 | 17.8 | 0 | 0 | 0 | 0 | 0 | 6.7 | 61 | 0 | 0 | 0.1 | 17.1 | 14.1 | 0.5 | 0 | 0 | 0 | 17.8 | 6.7 | 61.1 | 17.1 | 14.1 | 0.5 | 0 | 78.8 | 0 | 38.4 | 0 | 1908.3
1496.4 | H2c | Entre_400m_et_800m_inclus | GYM_priv_17_36_stru_OSB_v1_H2c_500_ENV | 33.5 | 22.2 | 60.9 | 116.7 | 172.2 | 172.2 | 27.4 | 0 | 0 | 0 | 0 | 0 | 2.8 | 64.7 | 0 | 0 | 0.1 | 17.1 | 14.3 | 0.6 | 0 | 0 | 0 | 27.4 | 2.8 | 64.7 | 17.1 | 14.3 | 0.6 | 0 | 92 | 0 | 34.8 | 0 | 1150.1
1496.4 | H2c | Superieure_a_800m | GYM_priv_17_36_stru_OSB_v1_H2c_900_ENV | 53.3 | 9.5 | 60.9 | 123.7 | 185.6 | 185.6 | 40.9 | 0 | 0 | 0.1 | 0 | 0 | 0.9 | 68.2 | 0 | 0 | 0.1 | 17.1 | 14.5 | 0.7 | 0 | 0 | 0 | 40.9 | 0.9 | 68.3 | 17.1 | 14.5 | 0.7 | 0 | 109.1 | 0 | 33.3 | 0 | 678.2
1496.4 | H2d | Entre_0m_et_400m_inclus | GYM_priv_17_36_stru_OSB_v1_H2d_100_ENV | 23.6 | 89.5 | 60.9 | 174 | 198.4 | 198.4 | 21 | 0 | 0 | 0 | 0 | 0 | 19.6 | 59.5 | 0 | 0 | 0.1 | 17 | 14 | 0.5 | 0 | 0 | 0 | 21.1 | 19.6 | 59.6 | 17 | 14 | 0.5 | 0 | 80.5 | 0 | 51.3 | 0 | 4521.5
1496.4 | H2d | Entre_400m_et_800m_inclus | GYM_priv_17_36_stru_OSB_v1_H2d_500_ENV | 38.7 | 62.5 | 60.9 | 162.1 | 190.5 | 190.5 | 31.1 | 0 | 0 | 0 | 0 | 0 | 9.9 | 63.2 | 0 | 0 | 0.1 | 17 | 14.2 | 0.6 | 0 | 0 | 0 | 31.2 | 9.9 | 63.3 | 17 | 14.2 | 0.6 | 0 | 94.3 | 0 | 41.8 | 0 | 2879.8
1496.4 | H2d | Superieure_a_800m | GYM_priv_17_36_stru_OSB_v1_H2d_900_ENV | 58.1 | 38.9 | 60.9 | 158 | 194.3 | 194.3 | 43.6 | 0 | 0 | 0.1 | 0 | 0 | 4.3 | 66.8 | 0 | 0 | 0.1 | 17 | 14.3 | 0.7 | 0 | 0 | 0 | 43.6 | 4.3 | 66.9 | 17 | 14.3 | 0.7 | 0 | 110.4 | 0 | 36.5 | 0 | 1717.3
1496.4 | H3 | Entre_0m_et_400m_inclus | GYM_priv_17_36_stru_OSB_v1_H3_100_ENV | 14.1 | 91.1 | 60.8 | 166 | 179.3 | 179.3 | 15.7 | 0 | 0 | 0 | 0 | 0 | 14.4 | 57.8 | 0 | 0 | 0.1 | 17 | 13.9 | 0.5 | 0 | 0 | 0 | 15.7 | 14.4 | 57.9 | 17 | 13.9 | 0.5 | 0 | 73.5 | 0 | 46 | 0 | 3424.9
1496.4 | H3 | Entre_400m_et_800m_inclus | GYM_priv_17_36_stru_OSB_v1_H3_500_ENV | 29.7 | 60.7 | 60.8 | 151.2 | 174.3 | 174.3 | 26.3 | 0 | 0 | 0 | 0 | 0 | 5.8 | 61.5 | 0 | 0 | 0.1 | 17 | 14.1 | 0.5 | 0 | 0 | 0 | 26.3 | 5.8 | 61.5 | 17 | 14.1 | 0.5 | 0 | 87.7 | 0 | 37.6 | 0 | 1833.6
1496.4 | H3 | Superieure_a_800m | GYM_priv_17_36_stru_OSB_v1_H3_900_ENV | 50.1 | 30.3 | 60.8 | 141.3 | 182.6 | 182.6 | 40.3 | 0 | 0 | 0.1 | 0 | 0 | 1.5 | 65 | 0 | 0 | 0.1 | 17 | 14.3 | 0.6 | 0 | 0 | 0 | 40.4 | 1.5 | 65.1 | 17 | 14.3 | 0.6 | 0 | 105.3 | 0 | 33.6 | 0 | 815.7
1496.4 | H2b | Entre_0m_et_400m_inclus | GYM_priv_17_37_stru_OSM_v1_ENV | 26.9 | 29 | 61.1 | 117.1 | 171.5 | 171.5 | 23.2 | 0 | 0 | 0 | 0 | 0 | 4.5 | 64.3 | 0 | 0 | 0.1 | 17.1 | 14.3 | 0.5 | 0 | 0 | 0 | 23.2 | 4.5 | 64.4 | 17.1 | 14.3 | 0.5 | 0 | 87.5 | 0 | 36.5 | 0 | 1499.4
1496.4 | H1a | Entre_0m_et_400m_inclus | GYM_priv_17_37_stru_OSM_v1_H1a_100_ENV | 35.2 | 18.6 | 61.1 | 114.9 | 173.8 | 173.8 | 28.2 | 0 | 0 | 0 | 0 | 0 | 2.6 | 65.8 | 0 | 0 | 0.1 | 17.1 | 14.3 | 0.6 | 0 | 0 | 0 | 28.3 | 2.6 | 65.9 | 17.1 | 14.3 | 0.6 | 0 | 94.1 | 0 | 34.7 | 0 | 1185.6
1496.4 | H1a | Entre_400m_et_800m_inclus | GYM_priv_17_37_stru_OSM_v1_H1a_500_ENV | 54.6 | 9.3 | 61.1 | 124.9 | 186.7 | 186.7 | 40.3 | 0 | 0 | 0.1 | 0 | 0 | 1 | 69.5 | 0 | 0 | 0.1 | 17.1 | 14.5 | 0.7 | 0 | 0 | 0 | 40.4 | 1 | 69.6 | 17.1 | 14.5 | 0.7 | 0 | 109.8 | 0 | 33.4 | 0 | 789.1
1496.4 | H1a | Superieure_a_800m | GYM_priv_17_37_stru_OSM_v1_H1a_900_ENV | 78.6 | 4.7 | 61.1 | 144.4 | 204 | 204 | 55.1 | 0 | 0 | 0.1 | 0 | 0 | 0.2 | 73.1 | 0 | 0 | 0.1 | 17.1 | 14.7 | 0.7 | 0 | 0 | 0 | 55.2 | 0.2 | 73.2 | 17.1 | 14.7 | 0.7 | 0 | 128.3 | 0 | 32.9 | 0 | 491.2
1496.4 | H1b | Entre_0m_et_400m_inclus | GYM_priv_17_37_stru_OSM_v1_H1b_100_ENV | 33.9 | 32.7 | 61.1 | 127.8 | 182.4 | 182.4 | 28.6 | 0 | 0 | 0 | 0 | 0 | 5.8 | 66.5 | 0 | 0 | 0.1 | 17.1 | 14.3 | 0.6 | 0 | 0 | 0 | 28.6 | 5.8 | 66.6 | 17.1 | 14.3 | 0.6 | 0 | 95.1 | 0 | 38 | 0 | 1844.2
1496.4 | H1b | Entre_400m_et_800m_inclus | GYM_priv_17_37_stru_OSM_v1_H1b_500_ENV | 55.1 | 18.1 | 61.1 | 134.3 | 193 | 193 | 42.7 | 0 | 0 | 0.1 | 0 | 0 | 2.5 | 70.1 | 0 | 0 | 0.1 | 17.1 | 14.5 | 0.7 | 0 | 0 | 0 | 42.7 | 2.5 | 70.1 | 17.1 | 14.5 | 0.7 | 0 | 112.7 | 0 | 34.9 | 0 | 1142.5
1496.4 | H1b | Superieure_a_800m | GYM_priv_17_37_stru_OSM_v1_H1b_900_ENV | 82.1 | 7.7 | 61.1 | 150.9 | 209 | 209 | 58.3 | 0 | 0 | 0.1 | 0 | 0 | 0.8 | 73.7 | 0 | 0 | 0.1 | 17.1 | 14.7 | 0.8 | 0 | 0 | 0 | 58.4 | 0.8 | 73.8 | 17.1 | 14.7 | 0.8 | 0 | 132 | 0 | 33.5 | 0 | 682.7
1496.4 | H1c | Entre_0m_et_400m_inclus | GYM_priv_17_37_stru_OSM_v1_H1c_100_ENV | 37.2 | 43.8 | 61 | 142.1 | 181.9 | 181.9 | 30.1 | 0 | 0 | 0 | 0 | 0 | 5.9 | 64.8 | 0 | 0 | 0.1 | 17 | 14.1 | 0.6 | 0 | 0 | 0 | 30.2 | 5.9 | 64.9 | 17 | 14.1 | 0.6 | 0 | 94.9 | 0 | 37.8 | 0 | 1860.4
1496.4 | H1c | Entre_400m_et_800m_inclus | GYM_priv_17_37_stru_OSM_v1_H1c_500_ENV | 57.6 | 22.8 | 61 | 141.5 | 190.6 | 190.6 | 42.6 | 0 | 0 | 0.1 | 0 | 0 | 2.4 | 68.4 | 0 | 0 | 0.1 | 17 | 14.3 | 0.7 | 0 | 0 | 0 | 42.6 | 2.4 | 68.5 | 17 | 14.3 | 0.7 | 0 | 111 | 0 | 34.6 | 0 | 1118.9
1496.4 | H1c | Superieure_a_800m | GYM_priv_17_37_stru_OSM_v1_H1c_900_ENV | 82.3 | 10.8 | 61 | 154.1 | 205.4 | 205.4 | 57 | 0 | 0 | 0.1 | 0 | 0 | 0.7 | 72.1 | 0 | 0 | 0.1 | 17 | 14.5 | 0.8 | 0 | 0 | 0 | 57.1 | 0.7 | 72.2 | 17 | 14.5 | 0.8 | 0 | 129.1 | 0 | 33.1 | 0 | 627.5
1496.4 | H2a | Entre_0m_et_400m_inclus | GYM_priv_17_37_stru_OSM_v1_H2a_100_ENV | 24.1 | 16.6 | 61.1 | 101.8 | 162 | 162 | 21.4 | 0 | 0 | 0 | 0 | 0 | 1.3 | 63.9 | 0 | 0 | 0.1 | 17.1 | 14.3 | 0.5 | 0 | 0 | 0 | 21.4 | 1.3 | 64 | 17.1 | 14.3 | 0.5 | 0 | 85.3 | 0 | 33.4 | 0 | 817.8
1496.4 | H2a | Entre_400m_et_800m_inclus | GYM_priv_17_37_stru_OSM_v1_H2a_500_ENV | 41.9 | 7.2 | 61.1 | 110.2 | 176.9 | 176.9 | 34.2 | 0 | 0 | 0.1 | 0 | 0 | 0.3 | 67.4 | 0 | 0 | 0.1 | 17.1 | 14.6 | 0.6 | 0 | 0 | 0 | 34.2 | 0.3 | 67.5 | 17.1 | 14.6 | 0.6 | 0 | 101.6 | 0 | 32.8 | 0 | 525.2
1496.4 | H2a | Superieure_a_800m | GYM_priv_17_37_stru_OSM_v1_H2a_900_ENV | 65.8 | 4 | 61.1 | 130.9 | 196.1 | 196.1 | 49.8 | 0 | 0 | 0.1 | 0 | 0 | 0 | 71 | 0 | 0 | 0.1 | 17.1 | 14.8 | 0.7 | 0 | 0 | 0 | 49.8 | 0 | 71.1 | 17.1 | 14.8 | 0.7 | 0 | 120.8 | 0 | 32.7 | 0 | 322.5
1496.4 | H2b | Entre_400m_et_800m_inclus | GYM_priv_17_37_stru_OSM_v1_H2b_500_ENV | 46.6 | 13.4 | 61.1 | 121.1 | 183.4 | 183.4 | 37 | 0 | 0 | 0.1 | 0 | 0 | 1.8 | 67.7 | 0 | 0 | 0.1 | 17.1 | 14.5 | 0.6 | 0 | 0 | 0 | 37 | 1.8 | 67.8 | 17.1 | 14.5 | 0.6 | 0 | 104.7 | 0 | 34.2 | 0 | 939.8
1496.4 | H2b | Superieure_a_800m | GYM_priv_17_37_stru_OSM_v1_H2b_900_ENV | 72.1 | 4 | 61.1 | 137.2 | 200.8 | 200.8 | 53.1 | 0 | 0 | 0.1 | 0 | 0 | 0.5 | 71.3 | 0 | 0 | 0.1 | 17.1 | 14.7 | 0.7 | 0 | 0 | 0 | 53.1 | 0.5 | 71.4 | 17.1 | 14.7 | 0.7 | 0 | 124.4 | 0 | 33.2 | 0 | 578.5
1496.4 | H2c | Entre_0m_et_400m_inclus | GYM_priv_17_37_stru_OSM_v1_H2c_100_ENV | 18.8 | 41.5 | 60.9 | 121.3 | 167.2 | 167.2 | 17.8 | 0 | 0 | 0 | 0 | 0 | 6.7 | 61 | 0 | 0 | 0.1 | 17.1 | 14.1 | 0.5 | 0 | 0 | 0 | 17.8 | 6.7 | 61.1 | 17.1 | 14.1 | 0.5 | 0 | 78.8 | 0 | 38.4 | 0 | 1908.3
1496.4 | H2c | Entre_400m_et_800m_inclus | GYM_priv_17_37_stru_OSM_v1_H2c_500_ENV | 33.5 | 22.2 | 60.9 | 116.7 | 172.2 | 172.2 | 27.4 | 0 | 0 | 0 | 0 | 0 | 2.8 | 64.7 | 0 | 0 | 0.1 | 17.1 | 14.3 | 0.6 | 0 | 0 | 0 | 27.4 | 2.8 | 64.7 | 17.1 | 14.3 | 0.6 | 0 | 92 | 0 | 34.8 | 0 | 1150.1
1496.4 | H2c | Superieure_a_800m | GYM_priv_17_37_stru_OSM_v1_H2c_900_ENV | 53.3 | 9.5 | 60.9 | 123.7 | 185.6 | 185.6 | 40.9 | 0 | 0 | 0.1 | 0 | 0 | 0.9 | 68.2 | 0 | 0 | 0.1 | 17.1 | 14.5 | 0.7 | 0 | 0 | 0 | 40.9 | 0.9 | 68.3 | 17.1 | 14.5 | 0.7 | 0 | 109.1 | 0 | 33.3 | 0 | 678.2
1496.4 | H2d | Entre_0m_et_400m_inclus | GYM_priv_17_37_stru_OSM_v1_H2d_100_ENV | 23.6 | 89.5 | 60.9 | 174 | 198.4 | 198.4 | 21 | 0 | 0 | 0 | 0 | 0 | 19.6 | 59.5 | 0 | 0 | 0.1 | 17 | 14 | 0.5 | 0 | 0 | 0 | 21.1 | 19.6 | 59.6 | 17 | 14 | 0.5 | 0 | 80.5 | 0 | 51.3 | 0 | 4521.5
1496.4 | H2d | Entre_400m_et_800m_inclus | GYM_priv_17_37_stru_OSM_v1_H2d_500_ENV | 38.7 | 62.5 | 60.9 | 162.1 | 190.5 | 190.5 | 31.1 | 0 | 0 | 0 | 0 | 0 | 9.9 | 63.2 | 0 | 0 | 0.1 | 17 | 14.2 | 0.6 | 0 | 0 | 0 | 31.2 | 9.9 | 63.3 | 17 | 14.2 | 0.6 | 0 | 94.3 | 0 | 41.8 | 0 | 2879.8
1496.4 | H2d | Superieure_a_800m | GYM_priv_17_37_stru_OSM_v1_H2d_900_ENV | 58.1 | 38.9 | 60.9 | 158 | 194.3 | 194.3 | 43.6 | 0 | 0 | 0.1 | 0 | 0 | 4.3 | 66.8 | 0 | 0 | 0.1 | 17 | 14.3 | 0.7 | 0 | 0 | 0 | 43.6 | 4.3 | 66.9 | 17 | 14.3 | 0.7 | 0 | 110.4 | 0 | 36.5 | 0 | 1717.3
1496.4 | H3 | Entre_0m_et_400m_inclus | GYM_priv_17_37_stru_OSM_v1_H3_100_ENV | 14.1 | 91.1 | 60.8 | 166 | 179.3 | 179.3 | 15.7 | 0 | 0 | 0 | 0 | 0 | 14.4 | 57.8 | 0 | 0 | 0.1 | 17 | 13.9 | 0.5 | 0 | 0 | 0 | 15.7 | 14.4 | 57.9 | 17 | 13.9 | 0.5 | 0 | 73.5 | 0 | 46 | 0 | 3424.9
1496.4 | H3 | Entre_400m_et_800m_inclus | GYM_priv_17_37_stru_OSM_v1_H3_500_ENV | 29.7 | 60.7 | 60.8 | 151.2 | 174.3 | 174.3 | 26.3 | 0 | 0 | 0 | 0 | 0 | 5.8 | 61.5 | 0 | 0 | 0.1 | 17 | 14.1 | 0.5 | 0 | 0 | 0 | 26.3 | 5.8 | 61.5 | 17 | 14.1 | 0.5 | 0 | 87.7 | 0 | 37.6 | 0 | 1833.6
1496.4 | H3 | Superieure_a_800m | GYM_priv_17_37_stru_OSM_v1_H3_900_ENV | 50.1 | 30.3 | 60.8 | 141.3 | 182.6 | 182.6 | 40.3 | 0 | 0 | 0.1 | 0 | 0 | 1.5 | 65 | 0 | 0 | 0.1 | 17 | 14.3 | 0.6 | 0 | 0 | 0 | 40.4 | 1.5 | 65.1 | 17 | 14.3 | 0.6 | 0 | 105.3 | 0 | 33.6 | 0 | 815.7

## results_ves
DONNEES |  |  |  | RE2020 Bbio |  |  |  | RE2020 Cep, Cep,nr (kWh/m2SREF par an) |  | Quantités d'énergie finale importées pour le chauffage (kWh/m²SREF) |  |  |  | Quantités d'énergie finale importées pour le refroidissement (kWh/m²SREF) |  |  | Quantités d'énergie finale importées pour l'ECS (kWh/m²SREF) |  |  |  | Quantités d'énergie finale importées pour l'éclairage (kWh/m²SREF) | Quantités d'énergie finale importées pour la ventilation (kWh/m²SREF) | Quantités d'énergie finale importées pour la distribution (kWh/m²SREF) | Quantités d'énergie finale importées pour le déplacement des occupants (kWh/m²SREF) | Production d'électricité en énergie finale par les installations photovoltaïques (kWh/m²SREF) |  | Quantité d'énergie anuelles importées par poste en énergie finale (kWh/m²SREF) | [6 empty] | Quantité d'énergie anuelles importées par type d'énergie en énergie finale (kWh/m²SREF)
SREF | Zone Climatique | Altitude | Nom de variantes | Bbio chaud (points) | Bbio froid (points) | Bbio éclairage (points) | Bbio (points) | Cep | Cep_nr | Gaz_ch | Bois_ch | Reseau_ch | Elec importée_ch | Gaz_fr | Reseau_fr | Elec importée_fr | Gaz_ecs | Bois_ecs | Reseau_ecs | Elec importée_ecs | Elec importée_elc | Elec importée_vent | Elec importée_dist | Elec importée_depl | Elec produite | Elec autoconsommée | Chauffage | Refroidissement | ECS | Eclairage | Aux, ventilation | Aux, distribution | Deplacement | Gaz | Bois | Electricité | Réseau de chaleur | Degrés-heures d'inconfort DH (°C,h)
431.81 | H2b | Entre_0m_et_400m_inclus | VES_11_00_base_v3_ENV | 218.7 | 3.6 | 39.3 | 261.6 | 407.1 | 407.1 | 210.2 | 0 | 0 | 0.6 | 0 | 0 | 1.2 | 135.2 | 0 | 0 | 0.4 | 8.5 | 14.7 | 1.4 | 0 | 0 | 0 | 210.8 | 1.2 | 135.6 | 8.5 | 14.7 | 1.4 | 0 | 345.4 | 0 | 26.8 | 0 | 668.7
431.81 | H1a | Entre_0m_et_400m_inclus | VES_11_00_base_v3_H1a_100_ENV | 229.4 | 4.3 | 39.6 | 273.4 | 428.9 | 428.9 | 229 | 0 | 0 | 0.7 | 0 | 0 | 0.7 | 139.2 | 0 | 0 | 0.4 | 8.5 | 14.7 | 1.5 | 0 | 0 | 0 | 229.6 | 0.7 | 139.5 | 8.5 | 14.7 | 1.5 | 0 | 368.1 | 0 | 26.4 | 0 | 589.1
431.81 | H1a | Entre_400m_et_800m_inclus | VES_11_00_base_v3_H1a_500_ENV | 289.9 | 1.8 | 39.6 | 331.3 | 489.1 | 489.1 | 281.9 | 0 | 0 | 0.8 | 0 | 0 | 0 | 147.6 | 0 | 0 | 0.4 | 8.5 | 14.7 | 1.5 | 0 | 0 | 0 | 282.7 | 0 | 148 | 8.5 | 14.7 | 1.5 | 0 | 429.5 | 0 | 25.9 | 0 | 347.2
431.81 | H1a | Superieure_a_800m | VES_11_00_base_v3_H1a_900_ENV | 355.9 | 0.5 | 39.6 | 396 | 554.7 | 554.7 | 338.5 | 0 | 0 | 0.9 | 0 | 0 | 0 | 156 | 0 | 0 | 0.4 | 8.5 | 14.7 | 1.6 | 0 | 0 | 0 | 339.4 | 0 | 156.5 | 8.5 | 14.7 | 1.6 | 0 | 494.5 | 0 | 26.2 | 0 | 176.2
431.81 | H1b | Entre_0m_et_400m_inclus | VES_11_00_base_v3_H1b_100_ENV | 232.7 | 6.6 | 39.5 | 278.7 | 433.1 | 433.1 | 229.8 | 0 | 0 | 0.7 | 0 | 0 | 1.5 | 140.7 | 0 | 0 | 0.4 | 8.5 | 14.7 | 1.5 | 0 | 0 | 0 | 230.5 | 1.5 | 141.1 | 8.5 | 14.7 | 1.5 | 0 | 370.5 | 0 | 27.2 | 0 | 733.5
431.81 | H1b | Entre_400m_et_800m_inclus | VES_11_00_base_v3_H1b_500_ENV | 294.6 | 2.6 | 39.5 | 336.6 | 492 | 492 | 282.9 | 0 | 0 | 0.8 | 0 | 0 | 0.1 | 149.1 | 0 | 0 | 0.4 | 8.5 | 14.7 | 1.5 | 0 | 0 | 0 | 283.7 | 0.1 | 149.5 | 8.5 | 14.7 | 1.5 | 0 | 432 | 0 | 26.1 | 0 | 397.6
431.81 | H1b | Superieure_a_800m | VES_11_00_base_v3_H1b_900_ENV | 361.8 | 0.5 | 39.5 | 401.7 | 557 | 557 | 339.2 | 0 | 0 | 0.9 | 0 | 0 | 0 | 157.6 | 0 | 0 | 0.4 | 8.5 | 14.7 | 1.6 | 0 | 0 | 0 | 340.2 | 0 | 158 | 8.5 | 14.7 | 1.6 | 0 | 496.8 | 0 | 26.2 | 0 | 203.9
431.81 | H1c | Entre_0m_et_400m_inclus | VES_11_00_base_v3_H1c_100_ENV | 220 | 10.2 | 39.4 | 269.6 | 417.3 | 417.3 | 218.4 | 0 | 0 | 0.6 | 0 | 0 | 1.3 | 137.1 | 0 | 0 | 0.4 | 8.4 | 14.7 | 1.4 | 0 | 0 | 0 | 219.1 | 1.3 | 137.4 | 8.4 | 14.7 | 1.4 | 0 | 355.5 | 0 | 26.9 | 0 | 685.3
431.81 | H1c | Entre_400m_et_800m_inclus | VES_11_00_base_v3_H1c_500_ENV | 278.1 | 3.9 | 39.4 | 321.4 | 473.4 | 473.4 | 268.6 | 0 | 0 | 0.8 | 0 | 0 | 0 | 145.5 | 0 | 0 | 0.4 | 8.4 | 14.7 | 1.5 | 0 | 0 | 0 | 269.4 | 0 | 145.9 | 8.4 | 14.7 | 1.5 | 0 | 414.2 | 0 | 25.8 | 0 | 339.9
431.81 | H1c | Superieure_a_800m | VES_11_00_base_v3_H1c_900_ENV | 340.9 | 0.6 | 39.4 | 380.9 | 537.6 | 537.6 | 323.8 | 0 | 0 | 0.9 | 0 | 0 | 0 | 153.9 | 0 | 0 | 0.4 | 8.4 | 14.7 | 1.6 | 0 | 0 | 0 | 324.7 | 0 | 154.3 | 8.4 | 14.7 | 1.6 | 0 | 477.8 | 0 | 26 | 0 | 161.5
431.81 | H2a | Entre_0m_et_400m_inclus | VES_11_00_base_v3_H2a_100_ENV | 210.9 | 2.6 | 39.3 | 252.8 | 400.7 | 400.7 | 207.7 | 0 | 0 | 0.6 | 0 | 0 | 0 | 134.4 | 0 | 0 | 0.4 | 8.4 | 14.7 | 1.4 | 0 | 0 | 0 | 208.3 | 0 | 134.7 | 8.4 | 14.7 | 1.4 | 0 | 342.1 | 0 | 25.5 | 0 | 276.9
431.81 | H2a | Entre_400m_et_800m_inclus | VES_11_00_base_v3_H2a_500_ENV | 275.2 | 0.8 | 39.3 | 315.3 | 464.2 | 464.2 | 262.1 | 0 | 0 | 0.7 | 0 | 0 | 0 | 142.8 | 0 | 0 | 0.4 | 8.4 | 14.7 | 1.5 | 0 | 0 | 0 | 262.9 | 0 | 143.2 | 8.4 | 14.7 | 1.5 | 0 | 404.9 | 0 | 25.8 | 0 | 138.3
431.81 | H2a | Superieure_a_800m | VES_11_00_base_v3_H2a_900_ENV | 345.3 | 0.1 | 39.3 | 384.7 | 530.3 | 530.3 | 319.3 | 0 | 0 | 0.9 | 0 | 0 | 0 | 151.2 | 0 | 0 | 0.4 | 8.4 | 14.7 | 1.6 | 0 | 0 | 0 | 320.2 | 0 | 151.7 | 8.4 | 14.7 | 1.6 | 0 | 470.5 | 0 | 26 | 0 | 58
431.81 | H2b | Entre_400m_et_800m_inclus | VES_11_00_base_v3_H2b_500_ENV | 280.6 | 0.7 | 39.3 | 320.6 | 465.9 | 465.9 | 262.7 | 0 | 0 | 0.7 | 0 | 0 | 0.1 | 143.6 | 0 | 0 | 0.4 | 8.5 | 14.7 | 1.5 | 0 | 0 | 0 | 263.4 | 0.1 | 144 | 8.5 | 14.7 | 1.5 | 0 | 406.3 | 0 | 25.9 | 0 | 381.9
431.81 | H2b | Superieure_a_800m | VES_11_00_base_v3_H2b_900_ENV | 348.9 | 0 | 39.3 | 388.2 | 530.1 | 530.1 | 318.1 | 0 | 0 | 0.9 | 0 | 0 | 0 | 152.1 | 0 | 0 | 0.4 | 8.5 | 14.7 | 1.6 | 0 | 0 | 0 | 319 | 0 | 152.5 | 8.5 | 14.7 | 1.6 | 0 | 470.2 | 0 | 26 | 0 | 201.9
431.81 | H2c | Entre_0m_et_400m_inclus | VES_11_00_base_v3_H2c_100_ENV | 174.6 | 7.2 | 38.8 | 220.5 | 371 | 371 | 182.1 | 0 | 0 | 0.5 | 0 | 0 | 1.4 | 127.6 | 0 | 0 | 0.4 | 8.3 | 14.7 | 1.4 | 0 | 0 | 0 | 182.7 | 1.4 | 128 | 8.3 | 14.7 | 1.4 | 0 | 309.8 | 0 | 26.6 | 0 | 672.1
431.81 | H2c | Entre_400m_et_800m_inclus | VES_11_00_base_v3_H2c_500_ENV | 228.7 | 2.6 | 38.8 | 270 | 426.2 | 426.2 | 231.5 | 0 | 0 | 0.7 | 0 | 0 | 0 | 136.1 | 0 | 0 | 0.4 | 8.3 | 14.7 | 1.5 | 0 | 0 | 0 | 232.2 | 0 | 136.5 | 8.3 | 14.7 | 1.5 | 0 | 367.6 | 0 | 25.5 | 0 | 328.1
431.81 | H2c | Superieure_a_800m | VES_11_00_base_v3_H2c_900_ENV | 290.3 | 0.3 | 38.8 | 329.4 | 488.8 | 488.8 | 285.1 | 0 | 0 | 0.8 | 0 | 0 | 0 | 144.5 | 0 | 0 | 0.4 | 8.3 | 14.7 | 1.5 | 0 | 0 | 0 | 285.9 | 0 | 144.9 | 8.3 | 14.7 | 1.5 | 0 | 429.6 | 0 | 25.7 | 0 | 151.7
431.81 | H2d | Entre_0m_et_400m_inclus | VES_11_00_base_v3_H2d_100_ENV | 172.2 | 32 | 39.2 | 243.4 | 380.7 | 380.7 | 182.7 | 0 | 0 | 0.5 | 0 | 0 | 6.9 | 124.5 | 0 | 0 | 0.3 | 8.2 | 14.7 | 1.4 | 0 | 0 | 0 | 183.2 | 6.9 | 124.8 | 8.2 | 14.7 | 1.4 | 0 | 307.2 | 0 | 32 | 0 | 1812.9
431.81 | H2d | Entre_400m_et_800m_inclus | VES_11_00_base_v3_H2d_500_ENV | 222.3 | 14.8 | 39.2 | 276.3 | 425.1 | 425.1 | 229.5 | 0 | 0 | 0.7 | 0 | 0 | 2 | 132.9 | 0 | 0 | 0.4 | 8.2 | 14.7 | 1.4 | 0 | 0 | 0 | 230.1 | 2 | 133.2 | 8.2 | 14.7 | 1.4 | 0 | 362.3 | 0 | 27.3 | 0 | 854.6
431.81 | H2d | Superieure_a_800m | VES_11_00_base_v3_H2d_900_ENV | 278.5 | 6 | 39.2 | 323.7 | 480.3 | 480.3 | 280.3 | 0 | 0 | 0.8 | 0 | 0 | 0 | 141.3 | 0 | 0 | 0.4 | 8.2 | 14.7 | 1.5 | 0 | 0 | 0 | 281.1 | 0 | 141.7 | 8.2 | 14.7 | 1.5 | 0 | 421.6 | 0 | 25.5 | 0 | 314.9
431.81 | H3 | Entre_0m_et_400m_inclus | VES_11_00_base_v3_H3_100_ENV | 150.5 | 39.3 | 38.7 | 228.4 | 338.6 | 338.6 | 145.2 | 0 | 0 | 0.4 | 0 | 0 | 6.8 | 120.7 | 0 | 0 | 0.3 | 8.1 | 14.7 | 1.3 | 0 | 0 | 0 | 145.6 | 6.8 | 121 | 8.1 | 14.7 | 1.3 | 0 | 265.8 | 0 | 31.6 | 0 | 1788.1
431.81 | H3 | Entre_400m_et_800m_inclus | VES_11_00_base_v3_H3_500_ENV | 203.5 | 19.5 | 38.7 | 261.6 | 382 | 382 | 192.4 | 0 | 0 | 0.6 | 0 | 0 | 1.3 | 128.9 | 0 | 0 | 0.4 | 8.1 | 14.7 | 1.4 | 0 | 0 | 0 | 193 | 1.3 | 129.3 | 8.1 | 14.7 | 1.4 | 0 | 321.4 | 0 | 26.4 | 0 | 678.9
431.81 | H3 | Superieure_a_800m | VES_11_00_base_v3_H3_900_ENV | 267.3 | 5.3 | 38.7 | 311.3 | 439.2 | 439.2 | 243.6 | 0 | 0 | 0.7 | 0 | 0 | 0 | 137.4 | 0 | 0 | 0.4 | 8.1 | 14.7 | 1.5 | 0 | 0 | 0 | 244.3 | 0 | 137.8 | 8.1 | 14.7 | 1.5 | 0 | 381 | 0 | 25.3 | 0 | 176.1
431.81 | H1a | Entre_0m_et_400m_inclus | VES_11_20_syst_RCUBbioOptEcl_v2_H1a_100_NRJ | 188.9 | 3.5 | 37.5 | 229.9 | 299.8 | 170.1 | 0 | 0 | 73 | 0 | 0 | 0 | 1 | 0 | 0 | 143.2 | 0 | 8.2 | 26 | 1.1 | 0 | 0 | 0 | 73 | 1 | 143.2 | 8.2 | 26 | 1.1 | 0 | 0 | 0 | 36.3 | 216.2 | 670.7
431.81 | H1a | Entre_400m_et_800m_inclus | VES_11_20_syst_RCUBbioOptEcl_v2_H1a_500_NRJ | 240.4 | 1.4 | 37.5 | 279.2 | 328.6 | 180.5 | 0 | 0 | 94.9 | 0 | 0 | 0 | 0.2 | 0 | 0 | 151.9 | 0 | 8.2 | 26 | 1.2 | 0 | 0 | 0 | 94.9 | 0.2 | 151.9 | 8.2 | 26 | 1.2 | 0 | 0 | 0 | 35.5 | 246.8 | 418.9
431.81 | H1a | Superieure_a_800m | VES_11_20_syst_RCUBbioOptEcl_v2_H1a_900_NRJ | 297.2 | 0.4 | 37.4 | 335.1 | 360.8 | 193.1 | 0 | 0 | 118.6 | 0 | 0 | 0 | 0 | 0 | 0 | 160.8 | 0 | 8.2 | 26 | 1.2 | 0 | 0 | 0 | 118.6 | 0 | 160.8 | 8.2 | 26 | 1.2 | 0 | 0 | 0 | 35.4 | 279.3 | 224.6
431.81 | H1b | Entre_0m_et_400m_inclus | VES_11_20_syst_RCUBbioOptEcl_v2_H1b_100_NRJ | 191.7 | 5.6 | 37.5 | 234.7 | 306.7 | 174.3 | 0 | 0 | 75.8 | 0 | 0 | 0 | 2.1 | 0 | 0 | 144.8 | 0 | 8.1 | 26 | 1.1 | 0 | 0 | 0 | 75.8 | 2.1 | 144.8 | 8.1 | 26 | 1.1 | 0 | 0 | 0 | 37.4 | 220.6 | 887.6
431.81 | H1b | Entre_400m_et_800m_inclus | VES_11_20_syst_RCUBbioOptEcl_v2_H1b_500_NRJ | 243.4 | 2.1 | 37.4 | 282.9 | 332.3 | 182.4 | 0 | 0 | 96 | 0 | 0 | 0 | 0.6 | 0 | 0 | 153.7 | 0 | 8.1 | 26 | 1.2 | 0 | 0 | 0 | 96 | 0.6 | 153.7 | 8.1 | 26 | 1.2 | 0 | 0 | 0 | 35.9 | 249.7 | 528.6
431.81 | H1b | Superieure_a_800m | VES_11_20_syst_RCUBbioOptEcl_v2_H1b_900_NRJ | 301 | 0.4 | 37.4 | 338.8 | 363.4 | 194.1 | 0 | 0 | 119.6 | 0 | 0 | 0 | 0 | 0 | 0 | 162.4 | 0 | 8.1 | 26 | 1.2 | 0 | 0 | 0 | 119.6 | 0 | 162.4 | 8.1 | 26 | 1.2 | 0 | 0 | 0 | 35.4 | 282 | 289.7
431.81 | H1c | Entre_0m_et_400m_inclus | VES_11_20_syst_RCUBbioOptEcl_v2_H1c_100_NRJ | 179.4 | 8.9 | 37.4 | 225.7 | 297.2 | 170 | 0 | 0 | 70.8 | 0 | 0 | 0 | 1.8 | 0 | 0 | 141.1 | 0 | 8.1 | 26 | 1.1 | 0 | 0 | 0 | 70.8 | 1.8 | 141.1 | 8.1 | 26 | 1.1 | 0 | 0 | 0 | 37.1 | 211.9 | 813.7
431.81 | H1c | Entre_400m_et_800m_inclus | VES_11_20_syst_RCUBbioOptEcl_v2_H1c_500_NRJ | 228.6 | 3 | 37.3 | 268.9 | 320.6 | 177.2 | 0 | 0 | 89.1 | 0 | 0 | 0 | 0.2 | 0 | 0 | 149.9 | 0 | 8.1 | 26 | 1.2 | 0 | 0 | 0 | 89.1 | 0.2 | 149.9 | 8.1 | 26 | 1.2 | 0 | 0 | 0 | 35.5 | 239 | 414.9
431.81 | H1c | Superieure_a_800m | VES_11_20_syst_RCUBbioOptEcl_v2_H1c_900_NRJ | 282.4 | 0.5 | 37.3 | 320.2 | 351.4 | 189.3 | 0 | 0 | 111.6 | 0 | 0 | 0 | 0 | 0 | 0 | 158.6 | 0 | 8.1 | 26 | 1.2 | 0 | 0 | 0 | 111.6 | 0 | 158.6 | 8.1 | 26 | 1.2 | 0 | 0 | 0 | 35.3 | 270.2 | 193.8
431.81 | H2a | Entre_0m_et_400m_inclus | VES_11_20_syst_RCUBbioOptEcl_v2_H2a_100_NRJ | 164.6 | 2.3 | 37.1 | 203.9 | 281.7 | 161.3 | 0 | 0 | 62.5 | 0 | 0 | 0 | 0 | 0 | 0 | 138.2 | 0 | 8.1 | 26 | 1.1 | 0 | 0 | 0 | 62.5 | 0 | 138.2 | 8.1 | 26 | 1.1 | 0 | 0 | 0 | 35.2 | 200.7 | 307
431.81 | H2a | Entre_400m_et_800m_inclus | VES_11_20_syst_RCUBbioOptEcl_v2_H2a_500_NRJ | 217.5 | 0.6 | 37.1 | 255.2 | 312.9 | 173.8 | 0 | 0 | 84.9 | 0 | 0 | 0 | 0 | 0 | 0 | 146.9 | 0 | 8.1 | 26 | 1.1 | 0 | 0 | 0 | 84.9 | 0 | 146.9 | 8.1 | 26 | 1.1 | 0 | 0 | 0 | 35.3 | 231.8 | 157
431.81 | H2a | Superieure_a_800m | VES_11_20_syst_RCUBbioOptEcl_v2_H2a_900_NRJ | 277 | 0.1 | 37.1 | 314.2 | 346 | 187.1 | 0 | 0 | 109.1 | 0 | 0 | 0 | 0 | 0 | 0 | 155.7 | 0 | 8.1 | 26 | 1.2 | 0 | 0 | 0 | 109.1 | 0 | 155.7 | 8.1 | 26 | 1.2 | 0 | 0 | 0 | 35.3 | 264.9 | 78.2
431.81 | H2b | Entre_400m_et_800m_inclus | VES_11_20_syst_RCUBbioOptEcl_v2_H2b_500_NRJ | 224.7 | 0.7 | 37.2 | 262.6 | 318.9 | 176.6 | 0 | 0 | 89.4 | 0 | 0 | 0 | 0.2 | 0 | 0 | 147.8 | 0 | 8.1 | 26 | 1.2 | 0 | 0 | 0 | 89.4 | 0.2 | 147.8 | 8.1 | 26 | 1.2 | 0 | 0 | 0 | 35.5 | 237.2 | 426.9
431.81 | H2b | Superieure_a_800m | VES_11_20_syst_RCUBbioOptEcl_v2_H2b_900_NRJ | 282.1 | 0 | 37.1 | 319.2 | 350.6 | 189 | 0 | 0 | 112.7 | 0 | 0 | 0 | 0 | 0 | 0 | 156.6 | 0 | 8.1 | 26 | 1.2 | 0 | 0 | 0 | 112.7 | 0 | 156.6 | 8.1 | 26 | 1.2 | 0 | 0 | 0 | 35.3 | 269.3 | 227.9
431.81 | H2c | Entre_0m_et_400m_inclus | VES_11_20_syst_RCUBbioOptEcl_v2_H2c_100_NRJ | 139.2 | 5.9 | 36.7 | 181.8 | 269.4 | 158.4 | 0 | 0 | 53.7 | 0 | 0 | 0 | 1.6 | 0 | 0 | 131.2 | 0 | 8 | 26 | 1.1 | 0 | 0 | 0 | 53.7 | 1.6 | 131.2 | 8 | 26 | 1.1 | 0 | 0 | 0 | 36.7 | 184.9 | 728
431.81 | H2c | Entre_400m_et_800m_inclus | VES_11_20_syst_RCUBbioOptEcl_v2_H2c_500_NRJ | 184.2 | 2.2 | 36.6 | 222.9 | 292 | 165.4 | 0 | 0 | 71 | 0 | 0 | 0 | 0.1 | 0 | 0 | 140 | 0 | 8 | 26 | 1.1 | 0 | 0 | 0 | 71 | 0.1 | 140 | 8 | 26 | 1.1 | 0 | 0 | 0 | 35.2 | 211 | 375.7
431.81 | H2c | Superieure_a_800m | VES_11_20_syst_RCUBbioOptEcl_v2_H2c_900_NRJ | 236.1 | 0.4 | 36.5 | 273 | 321 | 176.9 | 0 | 0 | 91.4 | 0 | 0 | 0 | 0 | 0 | 0 | 148.8 | 0 | 8 | 26 | 1.2 | 0 | 0 | 0 | 91.4 | 0 | 148.8 | 8 | 26 | 1.2 | 0 | 0 | 0 | 35.1 | 240.2 | 192.9
431.81 | H2d | Entre_0m_et_400m_inclus | VES_11_20_syst_RCUBbioOptEcl_v2_H2d_100_NRJ | 131.8 | 30.2 | 37.2 | 199.2 | 278 | 170.8 | 0 | 0 | 50.6 | 0 | 0 | 0 | 8.2 | 0 | 0 | 127.9 | 0 | 7.9 | 26 | 1.1 | 0 | 0 | 0 | 50.6 | 8.2 | 127.9 | 7.9 | 26 | 1.1 | 0 | 0 | 0 | 43.2 | 178.6 | 2094.5
431.81 | H2d | Entre_400m_et_800m_inclus | VES_11_20_syst_RCUBbioOptEcl_v2_H2d_500_NRJ | 173.5 | 14.1 | 36.9 | 224.5 | 290.5 | 168.3 | 0 | 0 | 66.9 | 0 | 0 | 0 | 2.7 | 0 | 0 | 136.7 | 0 | 7.9 | 26 | 1.1 | 0 | 0 | 0 | 66.9 | 2.7 | 136.7 | 7.9 | 26 | 1.1 | 0 | 0 | 0 | 37.7 | 203.7 | 1041.5
431.81 | H2d | Superieure_a_800m | VES_11_20_syst_RCUBbioOptEcl_v2_H2d_900_NRJ | 220.8 | 6.1 | 36.8 | 263.6 | 312.3 | 173.6 | 0 | 0 | 85.7 | 0 | 0 | 0 | 0.2 | 0 | 0 | 145.5 | 0 | 7.9 | 26 | 1.1 | 0 | 0 | 0 | 85.7 | 0.2 | 145.5 | 7.9 | 26 | 1.1 | 0 | 0 | 0 | 35.3 | 231.2 | 415.2
431.81 | H3 | Entre_0m_et_400m_inclus | VES_11_20_syst_RCUBbioOptEcl_v2_H3_100_NRJ | 107.6 | 33.3 | 36.8 | 177.7 | 264.1 | 163.8 | 0 | 0 | 43.3 | 0 | 0 | 0 | 7.3 | 0 | 0 | 123.8 | 0 | 7.8 | 26 | 1.1 | 0 | 0 | 0 | 43.3 | 7.3 | 123.8 | 7.8 | 26 | 1.1 | 0 | 0 | 0 | 42.2 | 167.1 | 1897.3
431.81 | H3 | Entre_400m_et_800m_inclus | VES_11_20_syst_RCUBbioOptEcl_v2_H3_500_NRJ | 146.8 | 13.4 | 36.5 | 196.8 | 275.6 | 160.6 | 0 | 0 | 59 | 0 | 0 | 0 | 1.6 | 0 | 0 | 132.7 | 0 | 7.8 | 26 | 1.1 | 0 | 0 | 0 | 59 | 1.6 | 132.7 | 7.8 | 26 | 1.1 | 0 | 0 | 0 | 36.5 | 191.7 | 752.2
431.81 | H3 | Superieure_a_800m | VES_11_20_syst_RCUBbioOptEcl_v2_H3_900_NRJ | 195.5 | 4 | 36.3 | 235.8 | 298.9 | 167.8 | 0 | 0 | 77 | 0 | 0 | 0 | 0 | 0 | 0 | 141.5 | 0 | 7.8 | 26 | 1.1 | 0 | 0 | 0 | 77 | 0 | 141.5 | 7.8 | 26 | 1.1 | 0 | 0 | 0 | 34.9 | 218.5 | 222.2
431.81 | H2b | Entre_0m_et_400m_inclus | VES_11_20_syst_RCUBbioOptEcl_v2_NRJ | 173.6 | 3.2 | 37.2 | 214 | 291.3 | 167.3 | 0 | 0 | 67.7 | 0 | 0 | 0 | 1.5 | 0 | 0 | 139.1 | 0 | 8.1 | 26 | 1.1 | 0 | 0 | 0 | 67.7 | 1.5 | 139.1 | 8.1 | 26 | 1.1 | 0 | 0 | 0 | 36.8 | 206.7 | 735.3
431.81 | H1a | Entre_0m_et_400m_inclus | VES_11_21_syst_PACgazBbioOptEcl_v2_H1a_100_NRJ | 188.9 | 3.5 | 37.5 | 229.9 | 238.7 | 238.7 | 40.6 | 0 | 0 | 12.4 | 0 | 0 | 1 | 3.3 | 0 | 0 | 36 | 8.2 | 26 | 1.1 | 0 | 0 | 0 | 53 | 1 | 39.3 | 8.2 | 26 | 1.1 | 0 | 43.9 | 0 | 84.7 | 0 | 670.7
431.81 | H1a | Entre_400m_et_800m_inclus | VES_11_21_syst_PACgazBbioOptEcl_v2_H1a_500_NRJ | 240.4 | 1.4 | 37.5 | 279.2 | 267 | 267 | 57.9 | 0 | 0 | 14.5 | 0 | 0 | 0.2 | 5.5 | 0 | 0 | 38.5 | 8.2 | 26 | 1.2 | 0 | 0 | 0 | 72.4 | 0.2 | 44 | 8.2 | 26 | 1.2 | 0 | 63.3 | 0 | 88.5 | 0 | 418.9
431.81 | H1a | Superieure_a_800m | VES_11_21_syst_PACgazBbioOptEcl_v2_H1a_900_NRJ | 297.2 | 0.4 | 37.4 | 335.1 | 300.3 | 300.3 | 79 | 0 | 0 | 16 | 0 | 0 | 0 | 8.6 | 0 | 0 | 41.1 | 8.2 | 26 | 1.2 | 0 | 0 | 0 | 95 | 0 | 49.7 | 8.2 | 26 | 1.2 | 0 | 87.5 | 0 | 92.5 | 0 | 224.6
431.81 | H1b | Entre_0m_et_400m_inclus | VES_11_21_syst_PACgazBbioOptEcl_v2_H1b_100_NRJ | 191.7 | 5.6 | 37.5 | 234.7 | 243.7 | 243.7 | 42.3 | 0 | 0 | 12.7 | 0 | 0 | 2.1 | 2.8 | 0 | 0 | 36.2 | 8.1 | 26 | 1.1 | 0 | 0 | 0 | 55 | 2.1 | 39.1 | 8.1 | 26 | 1.1 | 0 | 45.1 | 0 | 86.3 | 0 | 887.6
431.81 | H1b | Entre_400m_et_800m_inclus | VES_11_21_syst_PACgazBbioOptEcl_v2_H1b_500_NRJ | 243.4 | 2.1 | 37.4 | 282.9 | 269.7 | 269.7 | 59.7 | 0 | 0 | 14.3 | 0 | 0 | 0.6 | 5.1 | 0 | 0 | 38.9 | 8.1 | 26 | 1.2 | 0 | 0 | 0 | 74 | 0.6 | 44 | 8.1 | 26 | 1.2 | 0 | 64.8 | 0 | 89.1 | 0 | 528.6
431.81 | H1b | Superieure_a_800m | VES_11_21_syst_PACgazBbioOptEcl_v2_H1b_900_NRJ | 301 | 0.4 | 37.4 | 338.8 | 302.5 | 302.5 | 80.3 | 0 | 0 | 16.1 | 0 | 0 | 0 | 8.6 | 0 | 0 | 41.4 | 8.1 | 26 | 1.2 | 0 | 0 | 0 | 96.4 | 0 | 50 | 8.1 | 26 | 1.2 | 0 | 88.9 | 0 | 92.9 | 0 | 289.7
431.81 | H1c | Entre_0m_et_400m_inclus | VES_11_21_syst_PACgazBbioOptEcl_v2_H1c_100_NRJ | 179.4 | 8.9 | 37.4 | 225.7 | 237.5 | 237.5 | 40.5 | 0 | 0 | 11.8 | 0 | 0 | 1.8 | 3.1 | 0 | 0 | 35.5 | 8.1 | 26 | 1.1 | 0 | 0 | 0 | 52.3 | 1.8 | 38.6 | 8.1 | 26 | 1.1 | 0 | 43.6 | 0 | 84.3 | 0 | 813.7
431.81 | H1c | Entre_400m_et_800m_inclus | VES_11_21_syst_PACgazBbioOptEcl_v2_H1c_500_NRJ | 228.6 | 3 | 37.3 | 268.9 | 261.5 | 261.5 | 56 | 0 | 0 | 13.4 | 0 | 0 | 0.2 | 5.7 | 0 | 0 | 38 | 8.1 | 26 | 1.2 | 0 | 0 | 0 | 69.4 | 0.2 | 43.7 | 8.1 | 26 | 1.2 | 0 | 61.7 | 0 | 86.9 | 0 | 414.9
431.81 | H1c | Superieure_a_800m | VES_11_21_syst_PACgazBbioOptEcl_v2_H1c_900_NRJ | 282.4 | 0.5 | 37.3 | 320.2 | 293.6 | 293.6 | 74.9 | 0 | 0 | 15.4 | 0 | 0 | 0 | 9.2 | 0 | 0 | 40.4 | 8.1 | 26 | 1.2 | 0 | 0 | 0 | 90.3 | 0 | 49.6 | 8.1 | 26 | 1.2 | 0 | 84.1 | 0 | 91.1 | 0 | 193.8
431.81 | H2a | Entre_0m_et_400m_inclus | VES_11_21_syst_PACgazBbioOptEcl_v2_H2a_100_NRJ | 164.6 | 2.3 | 37.1 | 203.9 | 220.7 | 220.7 | 29.4 | 0 | 0 | 12.4 | 0 | 0 | 0 | 1.9 | 0 | 0 | 34.7 | 8.1 | 26 | 1.1 | 0 | 0 | 0 | 41.8 | 0 | 36.6 | 8.1 | 26 | 1.1 | 0 | 31.3 | 0 | 82.4 | 0 | 307
431.81 | H2a | Entre_400m_et_800m_inclus | VES_11_21_syst_PACgazBbioOptEcl_v2_H2a_500_NRJ | 217.5 | 0.6 | 37.1 | 255.2 | 250.7 | 250.7 | 45.6 | 0 | 0 | 15.2 | 0 | 0 | 0 | 3.1 | 0 | 0 | 37.4 | 8.1 | 26 | 1.1 | 0 | 0 | 0 | 60.8 | 0 | 40.5 | 8.1 | 26 | 1.1 | 0 | 48.6 | 0 | 87.9 | 0 | 157
431.81 | H2a | Superieure_a_800m | VES_11_21_syst_PACgazBbioOptEcl_v2_H2a_900_NRJ | 277 | 0.1 | 37.1 | 314.2 | 284.7 | 284.7 | 66.4 | 0 | 0 | 17.2 | 0 | 0 | 0 | 5.5 | 0 | 0 | 40.1 | 8.1 | 26 | 1.2 | 0 | 0 | 0 | 83.6 | 0 | 45.5 | 8.1 | 26 | 1.2 | 0 | 71.8 | 0 | 92.5 | 0 | 78.2
431.81 | H2b | Entre_400m_et_800m_inclus | VES_11_21_syst_PACgazBbioOptEcl_v2_H2b_500_NRJ | 224.7 | 0.7 | 37.2 | 262.6 | 256.6 | 256.6 | 52.1 | 0 | 0 | 14.3 | 0 | 0 | 0.2 | 3.8 | 0 | 0 | 37.4 | 8.1 | 26 | 1.2 | 0 | 0 | 0 | 66.4 | 0.2 | 41.2 | 8.1 | 26 | 1.2 | 0 | 55.9 | 0 | 87.3 | 0 | 426.9
431.81 | H2b | Superieure_a_800m | VES_11_21_syst_PACgazBbioOptEcl_v2_H2b_900_NRJ | 282.1 | 0 | 37.1 | 319.2 | 289.3 | 289.3 | 72.2 | 0 | 0 | 16.2 | 0 | 0 | 0 | 6.5 | 0 | 0 | 40.1 | 8.1 | 26 | 1.2 | 0 | 0 | 0 | 88.4 | 0 | 46.6 | 8.1 | 26 | 1.2 | 0 | 78.7 | 0 | 91.6 | 0 | 227.9
431.81 | H2c | Entre_0m_et_400m_inclus | VES_11_21_syst_PACgazBbioOptEcl_v2_H2c_100_NRJ | 139.2 | 5.9 | 36.7 | 181.8 | 211.4 | 211.4 | 25.2 | 0 | 0 | 10.8 | 0 | 0 | 1.6 | 1.5 | 0 | 0 | 32.8 | 8 | 26 | 1.1 | 0 | 0 | 0 | 35.9 | 1.6 | 34.4 | 8 | 26 | 1.1 | 0 | 26.7 | 0 | 80.3 | 0 | 728
431.81 | H2c | Entre_400m_et_800m_inclus | VES_11_21_syst_PACgazBbioOptEcl_v2_H2c_500_NRJ | 184.2 | 2.2 | 36.6 | 222.9 | 233.1 | 233.1 | 38.6 | 0 | 0 | 12.7 | 0 | 0 | 0.1 | 2.6 | 0 | 0 | 35.5 | 8 | 26 | 1.1 | 0 | 0 | 0 | 51.4 | 0.1 | 38 | 8 | 26 | 1.1 | 0 | 41.2 | 0 | 83.4 | 0 | 375.7
431.81 | H2c | Superieure_a_800m | VES_11_21_syst_PACgazBbioOptEcl_v2_H2c_900_NRJ | 236.1 | 0.4 | 36.5 | 273 | 262.6 | 262.6 | 55.6 | 0 | 0 | 14.8 | 0 | 0 | 0 | 4.5 | 0 | 0 | 38.1 | 8 | 26 | 1.2 | 0 | 0 | 0 | 70.4 | 0 | 42.6 | 8 | 26 | 1.2 | 0 | 60.1 | 0 | 88 | 0 | 192.9
431.81 | H2d | Entre_0m_et_400m_inclus | VES_11_21_syst_PACgazBbioOptEcl_v2_H2d_100_NRJ | 131.8 | 30.2 | 37.2 | 199.2 | 223.2 | 223.2 | 26.7 | 0 | 0 | 9.5 | 0 | 0 | 8.2 | 1.8 | 0 | 0 | 32 | 7.9 | 26 | 1.1 | 0 | 0 | 0 | 36.2 | 8.2 | 33.8 | 7.9 | 26 | 1.1 | 0 | 28.5 | 0 | 84.7 | 0 | 2094.5
431.81 | H2d | Entre_400m_et_800m_inclus | VES_11_21_syst_PACgazBbioOptEcl_v2_H2d_500_NRJ | 173.5 | 14.1 | 36.9 | 224.5 | 235 | 235 | 39 | 0 | 0 | 11.5 | 0 | 0 | 2.7 | 3 | 0 | 0 | 34.7 | 7.9 | 26 | 1.1 | 0 | 0 | 0 | 50.5 | 2.7 | 37.6 | 7.9 | 26 | 1.1 | 0 | 41.9 | 0 | 83.9 | 0 | 1041.5
431.81 | H2d | Superieure_a_800m | VES_11_21_syst_PACgazBbioOptEcl_v2_H2d_900_NRJ | 220.8 | 6.1 | 36.8 | 263.6 | 257.2 | 257.2 | 54 | 0 | 0 | 13.5 | 0 | 0 | 0.2 | 5.1 | 0 | 0 | 37.4 | 7.9 | 26 | 1.1 | 0 | 0 | 0 | 67.5 | 0.2 | 42.5 | 7.9 | 26 | 1.1 | 0 | 59.1 | 0 | 86.1 | 0 | 415.2
431.81 | H3 | Entre_0m_et_400m_inclus | VES_11_21_syst_PACgazBbioOptEcl_v2_H3_100_NRJ | 107.6 | 33.3 | 36.8 | 177.7 | 207.3 | 207.3 | 18 | 0 | 0 | 9.2 | 0 | 0 | 7.3 | 1.2 | 0 | 0 | 30.4 | 7.8 | 26 | 1.1 | 0 | 0 | 0 | 27.2 | 7.3 | 31.6 | 7.8 | 26 | 1.1 | 0 | 19.2 | 0 | 81.8 | 0 | 1897.3
431.81 | H3 | Entre_400m_et_800m_inclus | VES_11_21_syst_PACgazBbioOptEcl_v2_H3_500_NRJ | 146.8 | 13.4 | 36.5 | 196.8 | 217 | 217 | 29.6 | 0 | 0 | 11.2 | 0 | 0 | 1.6 | 1.9 | 0 | 0 | 33 | 7.8 | 26 | 1.1 | 0 | 0 | 0 | 40.8 | 1.6 | 34.8 | 7.8 | 26 | 1.1 | 0 | 31.5 | 0 | 80.6 | 0 | 752.2
431.81 | H3 | Superieure_a_800m | VES_11_21_syst_PACgazBbioOptEcl_v2_H3_900_NRJ | 195.5 | 4 | 36.3 | 235.8 | 239.9 | 239.9 | 44.4 | 0 | 0 | 13 | 0 | 0 | 0 | 3.1 | 0 | 0 | 35.7 | 7.8 | 26 | 1.1 | 0 | 0 | 0 | 57.5 | 0 | 38.8 | 7.8 | 26 | 1.1 | 0 | 47.6 | 0 | 83.6 | 0 | 222.2
431.81 | H2b | Entre_0m_et_400m_inclus | VES_11_21_syst_PACgazBbioOptEcl_v2_NRJ | 173.6 | 3.2 | 37.2 | 214 | 229.8 | 229.8 | 35.3 | 0 | 0 | 12 | 0 | 0 | 1.5 | 2.1 | 0 | 0 | 34.9 | 8.1 | 26 | 1.1 | 0 | 0 | 0 | 47.3 | 1.5 | 37 | 8.1 | 26 | 1.1 | 0 | 37.4 | 0 | 83.7 | 0 | 735.3
431.81 | H1a | Entre_0m_et_400m_inclus | VES_11_22_syst_VRVBbioOptEcl_v2_H1a_100_NRJ | 188.9 | 3.5 | 37.5 | 229.9 | 227.1 | 227.1 | 0 | 0 | 0 | 19.9 | 0 | 0 | 1 | 0 | 0 | 0 | 41.2 | 8.2 | 27.4 | 1 | 0 | 0 | 0 | 19.9 | 1 | 41.2 | 8.2 | 27.4 | 1 | 0 | 0 | 0 | 98.7 | 0 | 670.8
431.81 | H1a | Entre_400m_et_800m_inclus | VES_11_22_syst_VRVBbioOptEcl_v2_H1a_500_NRJ | 240.4 | 1.4 | 37.5 | 279.2 | 248.6 | 248.6 | 0 | 0 | 0 | 27 | 0 | 0 | 0.2 | 0 | 0 | 0 | 44.1 | 8.2 | 27.6 | 1 | 0 | 0 | 0 | 27 | 0.2 | 44.1 | 8.2 | 27.6 | 1 | 0 | 0 | 0 | 108.1 | 0 | 418.9
431.81 | H1a | Superieure_a_800m | VES_11_22_syst_VRVBbioOptEcl_v2_H1a_900_NRJ | 297.2 | 0.4 | 37.4 | 335.1 | 275.8 | 275.8 | 0 | 0 | 0 | 35.4 | 0 | 0 | 0 | 0 | 0 | 0 | 47.4 | 8.2 | 27.9 | 1 | 0 | 0 | 0 | 35.4 | 0 | 47.4 | 8.2 | 27.9 | 1 | 0 | 0 | 0 | 119.9 | 0 | 225
431.81 | H1b | Entre_0m_et_400m_inclus | VES_11_22_syst_VRVBbioOptEcl_v2_H1b_100_NRJ | 191.7 | 5.6 | 37.5 | 234.7 | 228.2 | 228.2 | 0 | 0 | 0 | 19.5 | 0 | 0 | 2.1 | 0 | 0 | 0 | 41 | 8.1 | 27.4 | 1 | 0 | 0 | 0 | 19.5 | 2.1 | 41 | 8.1 | 27.4 | 1 | 0 | 0 | 0 | 99.2 | 0 | 887.6
431.81 | H1b | Entre_400m_et_800m_inclus | VES_11_22_syst_VRVBbioOptEcl_v2_H1b_500_NRJ | 243.4 | 2.1 | 37.4 | 282.9 | 246.8 | 246.8 | 0 | 0 | 0 | 26 | 0 | 0 | 0.6 | 0 | 0 | 0 | 43.9 | 8.1 | 27.6 | 1 | 0 | 0 | 0 | 26 | 0.6 | 43.9 | 8.1 | 27.6 | 1 | 0 | 0 | 0 | 107.3 | 0 | 528.6
431.81 | H1b | Superieure_a_800m | VES_11_22_syst_VRVBbioOptEcl_v2_H1b_900_NRJ | 301 | 0.4 | 37.4 | 338.8 | 274.6 | 274.6 | 0 | 0 | 0 | 35 | 0 | 0 | 0 | 0 | 0 | 0 | 47.3 | 8.1 | 27.9 | 1 | 0 | 0 | 0 | 35 | 0 | 47.3 | 8.1 | 27.9 | 1 | 0 | 0 | 0 | 119.4 | 0 | 289.7
431.81 | H1c | Entre_0m_et_400m_inclus | VES_11_22_syst_VRVBbioOptEcl_v2_H1c_100_NRJ | 179.4 | 8.9 | 37.4 | 225.7 | 223.6 | 223.6 | 0 | 0 | 0 | 18.6 | 0 | 0 | 1.8 | 0 | 0 | 0 | 40.5 | 8.1 | 27.2 | 1 | 0 | 0 | 0 | 18.6 | 1.8 | 40.5 | 8.1 | 27.2 | 1 | 0 | 0 | 0 | 97.2 | 0 | 813.7
431.81 | H1c | Entre_400m_et_800m_inclus | VES_11_22_syst_VRVBbioOptEcl_v2_H1c_500_NRJ | 228.6 | 3 | 37.3 | 268.9 | 242.7 | 242.7 | 0 | 0 | 0 | 25.4 | 0 | 0 | 0.2 | 0 | 0 | 0 | 43.4 | 8.1 | 27.5 | 1 | 0 | 0 | 0 | 25.4 | 0.2 | 43.4 | 8.1 | 27.5 | 1 | 0 | 0 | 0 | 105.5 | 0 | 414.9
431.81 | H1c | Superieure_a_800m | VES_11_22_syst_VRVBbioOptEcl_v2_H1c_900_NRJ | 282.4 | 0.5 | 37.3 | 320.2 | 270.3 | 270.3 | 0 | 0 | 0 | 33.8 | 0 | 0 | 0 | 0 | 0 | 0 | 46.9 | 8.1 | 27.7 | 1 | 0 | 0 | 0 | 33.8 | 0 | 46.9 | 8.1 | 27.7 | 1 | 0 | 0 | 0 | 117.5 | 0 | 193.7
431.81 | H2a | Entre_0m_et_400m_inclus | VES_11_22_syst_VRVBbioOptEcl_v2_H2a_100_NRJ | 164.6 | 2.3 | 37.1 | 203.9 | 212 | 212 | 0 | 0 | 0 | 16.1 | 0 | 0 | 0 | 0 | 0 | 0 | 39.7 | 8.1 | 27.3 | 1 | 0 | 0 | 0 | 16.1 | 0 | 39.7 | 8.1 | 27.3 | 1 | 0 | 0 | 0 | 92.2 | 0 | 307
431.81 | H2a | Entre_400m_et_800m_inclus | VES_11_22_syst_VRVBbioOptEcl_v2_H2a_500_NRJ | 217.5 | 0.6 | 37.1 | 255.2 | 233.9 | 233.9 | 0 | 0 | 0 | 22.7 | 0 | 0 | 0 | 0 | 0 | 0 | 42.4 | 8.1 | 27.6 | 1 | 0 | 0 | 0 | 22.7 | 0 | 42.4 | 8.1 | 27.6 | 1 | 0 | 0 | 0 | 101.7 | 0 | 158.1
431.81 | H2a | Superieure_a_800m | VES_11_22_syst_VRVBbioOptEcl_v2_H2a_900_NRJ | 277 | 0.1 | 37.1 | 314.2 | 258.9 | 258.9 | 0 | 0 | 0 | 30.2 | 0 | 0 | 0 | 0 | 0 | 0 | 45.5 | 8.1 | 27.8 | 1 | 0 | 0 | 0 | 30.2 | 0 | 45.5 | 8.1 | 27.8 | 1 | 0 | 0 | 0 | 112.6 | 0 | 78.2
431.81 | H2b | Entre_400m_et_800m_inclus | VES_11_22_syst_VRVBbioOptEcl_v2_H2b_500_NRJ | 224.7 | 0.7 | 37.2 | 262.6 | 239.1 | 239.1 | 0 | 0 | 0 | 24.4 | 0 | 0 | 0.2 | 0 | 0 | 0 | 42.6 | 8.1 | 27.6 | 1 | 0 | 0 | 0 | 24.4 | 0.2 | 42.6 | 8.1 | 27.6 | 1 | 0 | 0 | 0 | 104 | 0 | 426.9
431.81 | H2b | Superieure_a_800m | VES_11_22_syst_VRVBbioOptEcl_v2_H2b_900_NRJ | 282.1 | 0 | 37.1 | 319.2 | 264.8 | 264.8 | 0 | 0 | 0 | 32.4 | 0 | 0 | 0 | 0 | 0 | 0 | 45.8 | 8.1 | 27.8 | 1 | 0 | 0 | 0 | 32.4 | 0 | 45.8 | 8.1 | 27.8 | 1 | 0 | 0 | 0 | 115.1 | 0 | 227.9
431.81 | H2c | Entre_0m_et_400m_inclus | VES_11_22_syst_VRVBbioOptEcl_v2_H2c_100_NRJ | 139.2 | 5.9 | 36.7 | 181.8 | 206.2 | 206.2 | 0 | 0 | 0 | 13.9 | 0 | 0 | 1.6 | 0 | 0 | 0 | 38.1 | 8 | 27.1 | 1 | 0 | 0 | 0 | 13.9 | 1.6 | 38.1 | 8 | 27.1 | 1 | 0 | 0 | 0 | 89.7 | 0 | 729.1
431.81 | H2c | Entre_400m_et_800m_inclus | VES_11_22_syst_VRVBbioOptEcl_v2_H2c_500_NRJ | 184.2 | 2.2 | 36.6 | 222.9 | 220.4 | 220.4 | 0 | 0 | 0 | 18.9 | 0 | 0 | 0.1 | 0 | 0 | 0 | 40.6 | 8 | 27.3 | 1 | 0 | 0 | 0 | 18.9 | 0.1 | 40.6 | 8 | 27.3 | 1 | 0 | 0 | 0 | 95.8 | 0 | 375.7
431.81 | H2c | Superieure_a_800m | VES_11_22_syst_VRVBbioOptEcl_v2_H2c_900_NRJ | 236.1 | 0.4 | 36.5 | 273 | 243.3 | 243.3 | 0 | 0 | 0 | 25.7 | 0 | 0 | 0 | 0 | 0 | 0 | 43.6 | 8 | 27.5 | 1 | 0 | 0 | 0 | 25.7 | 0 | 43.6 | 8 | 27.5 | 1 | 0 | 0 | 0 | 105.8 | 0 | 192.9
431.81 | H2d | Entre_0m_et_400m_inclus | VES_11_22_syst_VRVBbioOptEcl_v2_H2d_100_NRJ | 131.8 | 30.2 | 37.2 | 199.2 | 219.8 | 219.8 | 0 | 0 | 0 | 13.9 | 0 | 0 | 8.2 | 0 | 0 | 0 | 37.7 | 7.9 | 26.9 | 1 | 0 | 0 | 0 | 13.9 | 8.2 | 37.7 | 7.9 | 26.9 | 1 | 0 | 0 | 0 | 95.6 | 0 | 2094.5
431.81 | H2d | Entre_400m_et_800m_inclus | VES_11_22_syst_VRVBbioOptEcl_v2_H2d_500_NRJ | 173.5 | 14.1 | 36.9 | 224.5 | 225.7 | 225.7 | 0 | 0 | 0 | 19.1 | 0 | 0 | 2.7 | 0 | 0 | 0 | 40.2 | 7.9 | 27.1 | 1 | 0 | 0 | 0 | 19.1 | 2.7 | 40.2 | 7.9 | 27.1 | 1 | 0 | 0 | 0 | 98.1 | 0 | 1041.5
431.81 | H2d | Superieure_a_800m | VES_11_22_syst_VRVBbioOptEcl_v2_H2d_900_NRJ | 220.8 | 6.1 | 36.8 | 263.6 | 241.7 | 241.7 | 0 | 0 | 0 | 25.4 | 0 | 0 | 0.2 | 0 | 0 | 0 | 43.2 | 7.9 | 27.4 | 1 | 0 | 0 | 0 | 25.4 | 0.2 | 43.2 | 7.9 | 27.4 | 1 | 0 | 0 | 0 | 105.1 | 0 | 415.2
431.81 | H3 | Entre_0m_et_400m_inclus | VES_11_22_syst_VRVBbioOptEcl_v2_H3_100_NRJ | 107.6 | 33.3 | 36.8 | 177.7 | 206.6 | 206.6 | 0 | 0 | 0 | 11 | 0 | 0 | 7.3 | 0 | 0 | 0 | 35.9 | 7.8 | 26.9 | 1 | 0 | 0 | 0 | 11 | 7.3 | 35.9 | 7.8 | 26.9 | 1 | 0 | 0 | 0 | 89.8 | 0 | 1897.3
431.81 | H3 | Entre_400m_et_800m_inclus | VES_11_22_syst_VRVBbioOptEcl_v2_H3_500_NRJ | 146.8 | 13.4 | 36.5 | 196.8 | 208.8 | 208.8 | 0 | 0 | 0 | 15.1 | 0 | 0 | 1.6 | 0 | 0 | 0 | 38.2 | 7.8 | 27.1 | 1 | 0 | 0 | 0 | 15.1 | 1.6 | 38.2 | 7.8 | 27.1 | 1 | 0 | 0 | 0 | 90.8 | 0 | 752.2
431.81 | H3 | Superieure_a_800m | VES_11_22_syst_VRVBbioOptEcl_v2_H3_900_NRJ | 195.5 | 4 | 36.3 | 235.8 | 224.3 | 224.3 | 0 | 0 | 0 | 20.7 | 0 | 0 | 0 | 0 | 0 | 0 | 40.8 | 7.8 | 27.3 | 1 | 0 | 0 | 0 | 20.7 | 0 | 40.8 | 7.8 | 27.3 | 1 | 0 | 0 | 0 | 97.5 | 0 | 222.2
431.81 | H2b | Entre_0m_et_400m_inclus | VES_11_22_syst_VRVBbioOptEcl_v2_NRJ | 173.6 | 3.2 | 37.2 | 214 | 219.6 | 219.6 | 0 | 0 | 0 | 17.7 | 0 | 0 | 1.5 | 0 | 0 | 0 | 39.9 | 8.1 | 27.3 | 1 | 0 | 0 | 0 | 17.7 | 1.5 | 39.9 | 8.1 | 27.3 | 1 | 0 | 0 | 0 | 95.5 | 0 | 736.6
431.81 | H1a | Entre_0m_et_400m_inclus | VES_11_23_syst_PACDSBbioOptEcl_v2_H1a_100_NRJ | 188.9 | 3.5 | 37.5 | 229.9 | 238.6 | 238.6 | 0 | 0 | 0 | 30 | 0 | 0 | 1 | 0 | 0 | 0 | 37.4 | 8.2 | 26 | 1.1 | 0 | 0 | 0 | 30 | 1 | 37.4 | 8.2 | 26 | 1.1 | 0 | 0 | 0 | 103.7 | 0 | 670.7
431.81 | H1a | Entre_400m_et_800m_inclus | VES_11_23_syst_PACDSBbioOptEcl_v2_H1a_500_NRJ | 240.4 | 1.4 | 37.5 | 279.2 | 269.3 | 269.3 | 0 | 0 | 0 | 40.1 | 0 | 0 | 0.2 | 0 | 0 | 0 | 41.5 | 8.2 | 26 | 1.2 | 0 | 0 | 0 | 40.1 | 0.2 | 41.5 | 8.2 | 26 | 1.2 | 0 | 0 | 0 | 117.1 | 0 | 418.9
431.81 | H1a | Superieure_a_800m | VES_11_23_syst_PACDSBbioOptEcl_v2_H1a_900_NRJ | 297.2 | 0.4 | 37.4 | 335.1 | 305.9 | 305.9 | 0 | 0 | 0 | 51.7 | 0 | 0 | 0 | 0 | 0 | 0 | 45.9 | 8.2 | 26 | 1.2 | 0 | 0 | 0 | 51.7 | 0 | 45.9 | 8.2 | 26 | 1.2 | 0 | 0 | 0 | 133 | 0 | 224.6
431.81 | H1b | Entre_0m_et_400m_inclus | VES_11_23_syst_PACDSBbioOptEcl_v2_H1b_100_NRJ | 191.7 | 5.6 | 37.5 | 234.7 | 243.4 | 243.4 | 0 | 0 | 0 | 30.7 | 0 | 0 | 2.1 | 0 | 0 | 0 | 37.7 | 8.1 | 26 | 1.1 | 0 | 0 | 0 | 30.7 | 2.1 | 37.7 | 8.1 | 26 | 1.1 | 0 | 0 | 0 | 105.8 | 0 | 887.6
431.81 | H1b | Entre_400m_et_800m_inclus | VES_11_23_syst_PACDSBbioOptEcl_v2_H1b_500_NRJ | 243.4 | 2.1 | 37.4 | 282.9 | 271.3 | 271.3 | 0 | 0 | 0 | 40.3 | 0 | 0 | 0.6 | 0 | 0 | 0 | 41.8 | 8.1 | 26 | 1.2 | 0 | 0 | 0 | 40.3 | 0.6 | 41.8 | 8.1 | 26 | 1.2 | 0 | 0 | 0 | 117.9 | 0 | 528.6
431.81 | H1b | Superieure_a_800m | VES_11_23_syst_PACDSBbioOptEcl_v2_H1b_900_NRJ | 301 | 0.4 | 37.4 | 338.8 | 306.8 | 306.8 | 0 | 0 | 0 | 51.8 | 0 | 0 | 0 | 0 | 0 | 0 | 46.2 | 8.1 | 26 | 1.2 | 0 | 0 | 0 | 51.8 | 0 | 46.2 | 8.1 | 26 | 1.2 | 0 | 0 | 0 | 133.4 | 0 | 289.7
431.81 | H1c | Entre_0m_et_400m_inclus | VES_11_23_syst_PACDSBbioOptEcl_v2_H1c_100_NRJ | 179.4 | 8.9 | 37.4 | 225.7 | 237 | 237 | 0 | 0 | 0 | 29.1 | 0 | 0 | 1.8 | 0 | 0 | 0 | 36.9 | 8.1 | 26 | 1.1 | 0 | 0 | 0 | 29.1 | 1.8 | 36.9 | 8.1 | 26 | 1.1 | 0 | 0 | 0 | 103 | 0 | 813.7
431.81 | H1c | Entre_400m_et_800m_inclus | VES_11_23_syst_PACDSBbioOptEcl_v2_H1c_500_NRJ | 228.6 | 3 | 37.3 | 268.9 | 262.7 | 262.7 | 0 | 0 | 0 | 38 | 0 | 0 | 0.2 | 0 | 0 | 0 | 40.8 | 8.1 | 26 | 1.2 | 0 | 0 | 0 | 38 | 0.2 | 40.8 | 8.1 | 26 | 1.2 | 0 | 0 | 0 | 114.2 | 0 | 414.9
431.81 | H1c | Superieure_a_800m | VES_11_23_syst_PACDSBbioOptEcl_v2_H1c_900_NRJ | 282.4 | 0.5 | 37.3 | 320.2 | 297.3 | 297.3 | 0 | 0 | 0 | 49 | 0 | 0 | 0 | 0 | 0 | 0 | 44.9 | 8.1 | 26 | 1.2 | 0 | 0 | 0 | 49 | 0 | 44.9 | 8.1 | 26 | 1.2 | 0 | 0 | 0 | 129.3 | 0 | 193.8
431.81 | H2a | Entre_0m_et_400m_inclus | VES_11_23_syst_PACDSBbioOptEcl_v2_H2a_100_NRJ | 164.6 | 2.3 | 37.1 | 203.9 | 219.4 | 219.4 | 0 | 0 | 0 | 24.8 | 0 | 0 | 0 | 0 | 0 | 0 | 35.4 | 8.1 | 26 | 1.1 | 0 | 0 | 0 | 24.8 | 0 | 35.4 | 8.1 | 26 | 1.1 | 0 | 0 | 0 | 95.4 | 0 | 307
431.81 | H2a | Entre_400m_et_800m_inclus | VES_11_23_syst_PACDSBbioOptEcl_v2_H2a_500_NRJ | 217.5 | 0.6 | 37.1 | 255.2 | 251.3 | 251.3 | 0 | 0 | 0 | 34.6 | 0 | 0 | 0 | 0 | 0 | 0 | 39.4 | 8.1 | 26 | 1.1 | 0 | 0 | 0 | 34.6 | 0 | 39.4 | 8.1 | 26 | 1.1 | 0 | 0 | 0 | 109.3 | 0 | 157
431.81 | H2a | Superieure_a_800m | VES_11_23_syst_PACDSBbioOptEcl_v2_H2a_900_NRJ | 277 | 0.1 | 37.1 | 314.2 | 287.5 | 287.5 | 0 | 0 | 0 | 46 | 0 | 0 | 0 | 0 | 0 | 0 | 43.8 | 8.1 | 26 | 1.2 | 0 | 0 | 0 | 46 | 0 | 43.8 | 8.1 | 26 | 1.2 | 0 | 0 | 0 | 125 | 0 | 78.2
431.81 | H2b | Entre_400m_et_800m_inclus | VES_11_23_syst_PACDSBbioOptEcl_v2_H2b_500_NRJ | 224.7 | 0.7 | 37.2 | 262.6 | 257.6 | 257.6 | 0 | 0 | 0 | 36.7 | 0 | 0 | 0.2 | 0 | 0 | 0 | 39.8 | 8.1 | 26 | 1.2 | 0 | 0 | 0 | 36.7 | 0.2 | 39.8 | 8.1 | 26 | 1.2 | 0 | 0 | 0 | 112 | 0 | 426.9
431.81 | H2b | Superieure_a_800m | VES_11_23_syst_PACDSBbioOptEcl_v2_H2b_900_NRJ | 282.1 | 0 | 37.1 | 319.2 | 293 | 293 | 0 | 0 | 0 | 47.9 | 0 | 0 | 0 | 0 | 0 | 0 | 44.1 | 8.1 | 26 | 1.2 | 0 | 0 | 0 | 47.9 | 0 | 44.1 | 8.1 | 26 | 1.2 | 0 | 0 | 0 | 127.4 | 0 | 227.9
431.81 | H2c | Entre_0m_et_400m_inclus | VES_11_23_syst_PACDSBbioOptEcl_v2_H2c_100_NRJ | 139.2 | 5.9 | 36.7 | 181.8 | 209.5 | 209.5 | 0 | 0 | 0 | 21.3 | 0 | 0 | 1.6 | 0 | 0 | 0 | 33 | 8 | 26 | 1.1 | 0 | 0 | 0 | 21.3 | 1.6 | 33 | 8 | 26 | 1.1 | 0 | 0 | 0 | 91.1 | 0 | 728
431.81 | H2c | Entre_400m_et_800m_inclus | VES_11_23_syst_PACDSBbioOptEcl_v2_H2c_500_NRJ | 184.2 | 2.2 | 36.6 | 222.9 | 232.6 | 232.6 | 0 | 0 | 0 | 29.2 | 0 | 0 | 0.1 | 0 | 0 | 0 | 36.7 | 8 | 26 | 1.1 | 0 | 0 | 0 | 29.2 | 0.1 | 36.7 | 8 | 26 | 1.1 | 0 | 0 | 0 | 101.2 | 0 | 375.7
431.81 | H2c | Superieure_a_800m | VES_11_23_syst_PACDSBbioOptEcl_v2_H2c_900_NRJ | 236.1 | 0.4 | 36.5 | 273 | 264.2 | 264.2 | 0 | 0 | 0 | 38.9 | 0 | 0 | 0 | 0 | 0 | 0 | 40.8 | 8 | 26 | 1.2 | 0 | 0 | 0 | 38.9 | 0 | 40.8 | 8 | 26 | 1.2 | 0 | 0 | 0 | 114.9 | 0 | 192.9
431.81 | H2d | Entre_0m_et_400m_inclus | VES_11_23_syst_PACDSBbioOptEcl_v2_H2d_100_NRJ | 131.8 | 30.2 | 37.2 | 199.2 | 222.6 | 222.6 | 0 | 0 | 0 | 21 | 0 | 0 | 8.2 | 0 | 0 | 0 | 32.5 | 7.9 | 26 | 1.1 | 0 | 0 | 0 | 21 | 8.2 | 32.5 | 7.9 | 26 | 1.1 | 0 | 0 | 0 | 96.8 | 0 | 2094.5
431.81 | H2d | Entre_400m_et_800m_inclus | VES_11_23_syst_PACDSBbioOptEcl_v2_H2d_500_NRJ | 173.5 | 14.1 | 36.9 | 224.5 | 235.7 | 235.7 | 0 | 0 | 0 | 28.7 | 0 | 0 | 2.7 | 0 | 0 | 0 | 36.1 | 7.9 | 26 | 1.1 | 0 | 0 | 0 | 28.7 | 2.7 | 36.1 | 7.9 | 26 | 1.1 | 0 | 0 | 0 | 102.5 | 0 | 1041.5
431.81 | H2d | Superieure_a_800m | VES_11_23_syst_PACDSBbioOptEcl_v2_H2d_900_NRJ | 220.8 | 6.1 | 36.8 | 263.6 | 259.8 | 259.8 | 0 | 0 | 0 | 37.8 | 0 | 0 | 0.2 | 0 | 0 | 0 | 39.9 | 7.9 | 26 | 1.1 | 0 | 0 | 0 | 37.8 | 0.2 | 39.9 | 7.9 | 26 | 1.1 | 0 | 0 | 0 | 113 | 0 | 415.2
431.81 | H3 | Entre_0m_et_400m_inclus | VES_11_23_syst_PACDSBbioOptEcl_v2_H3_100_NRJ | 107.6 | 33.3 | 36.8 | 177.7 | 204.6 | 204.6 | 0 | 0 | 0 | 16.7 | 0 | 0 | 7.3 | 0 | 0 | 0 | 30.1 | 7.8 | 26 | 1.1 | 0 | 0 | 0 | 16.7 | 7.3 | 30.1 | 7.8 | 26 | 1.1 | 0 | 0 | 0 | 89 | 0 | 1897.3
431.81 | H3 | Entre_400m_et_800m_inclus | VES_11_23_syst_PACDSBbioOptEcl_v2_H3_500_NRJ | 146.8 | 13.4 | 36.5 | 196.8 | 215 | 215 | 0 | 0 | 0 | 23.5 | 0 | 0 | 1.6 | 0 | 0 | 0 | 33.4 | 7.8 | 26 | 1.1 | 0 | 0 | 0 | 23.5 | 1.6 | 33.4 | 7.8 | 26 | 1.1 | 0 | 0 | 0 | 93.5 | 0 | 752.2
431.81 | H3 | Superieure_a_800m | VES_11_23_syst_PACDSBbioOptEcl_v2_H3_900_NRJ | 195.5 | 4 | 36.3 | 235.8 | 239.2 | 239.2 | 0 | 0 | 0 | 31.9 | 0 | 0 | 0 | 0 | 0 | 0 | 37.2 | 7.8 | 26 | 1.1 | 0 | 0 | 0 | 31.9 | 0 | 37.2 | 7.8 | 26 | 1.1 | 0 | 0 | 0 | 104 | 0 | 222.2
431.81 | H2b | Entre_0m_et_400m_inclus | VES_11_23_syst_PACDSBbioOptEcl_v2_NRJ | 173.6 | 3.2 | 37.2 | 214 | 228.8 | 228.8 | 0 | 0 | 0 | 26.9 | 0 | 0 | 1.5 | 0 | 0 | 0 | 35.8 | 8.1 | 26 | 1.1 | 0 | 0 | 0 | 26.9 | 1.5 | 35.8 | 8.1 | 26 | 1.1 | 0 | 0 | 0 | 99.5 | 0 | 735.3
431.81 | H1a | Entre_0m_et_400m_inclus | VES_11_24_enterre_v3_H1a_100_NRJ | 195.3 | 2.1 | 41.9 | 239.3 | 431.6 | 431.6 | 222.2 | 0 | 0 | 0.6 | 0 | 0 | 0.5 | 139.2 | 0 | 0 | 0.4 | 12.9 | 14.7 | 1.5 | 0 | 0 | 0 | 222.8 | 0.5 | 139.5 | 12.9 | 14.7 | 1.5 | 0 | 361.3 | 0 | 30.5 | 0 | 501.5
431.81 | H1a | Entre_400m_et_800m_inclus | VES_11_24_enterre_v3_H1a_500_NRJ | 244.9 | 0.6 | 41.9 | 287.4 | 489.8 | 489.8 | 272.6 | 0 | 0 | 0.8 | 0 | 0 | 0 | 147.6 | 0 | 0 | 0.4 | 12.9 | 14.7 | 1.5 | 0 | 0 | 0 | 273.3 | 0 | 148 | 12.9 | 14.7 | 1.5 | 0 | 420.2 | 0 | 30.3 | 0 | 266.4
431.81 | H1a | Superieure_a_800m | VES_11_24_enterre_v3_H1a_900_NRJ | 298.1 | 0.1 | 41.9 | 340 | 552.4 | 552.4 | 326.2 | 0 | 0 | 0.9 | 0 | 0 | 0 | 156 | 0 | 0 | 0.4 | 12.9 | 14.7 | 1.6 | 0 | 0 | 0 | 327.1 | 0 | 156.5 | 12.9 | 14.7 | 1.6 | 0 | 482.2 | 0 | 30.5 | 0 | 115.7
431.81 | H1b | Entre_0m_et_400m_inclus | VES_11_24_enterre_v3_H1b_100_NRJ | 196.5 | 3.1 | 41.8 | 241.4 | 434.2 | 434.2 | 222.5 | 0 | 0 | 0.6 | 0 | 0 | 0.8 | 140.7 | 0 | 0 | 0.4 | 12.9 | 14.7 | 1.5 | 0 | 0 | 0 | 223.2 | 0.8 | 141.1 | 12.9 | 14.7 | 1.5 | 0 | 363.2 | 0 | 30.9 | 0 | 553.3
431.81 | H1b | Entre_400m_et_800m_inclus | VES_11_24_enterre_v3_H1b_500_NRJ | 247 | 0.6 | 41.8 | 289.4 | 491.7 | 491.7 | 272.9 | 0 | 0 | 0.8 | 0 | 0 | 0 | 149.1 | 0 | 0 | 0.4 | 12.9 | 14.7 | 1.5 | 0 | 0 | 0 | 273.7 | 0 | 149.5 | 12.9 | 14.7 | 1.5 | 0 | 422 | 0 | 30.3 | 0 | 279.6
431.81 | H1b | Superieure_a_800m | VES_11_24_enterre_v3_H1b_900_NRJ | 300.3 | 0 | 41.8 | 342.1 | 554.1 | 554.1 | 326.4 | 0 | 0 | 0.9 | 0 | 0 | 0 | 157.6 | 0 | 0 | 0.4 | 12.9 | 14.7 | 1.6 | 0 | 0 | 0 | 327.3 | 0 | 158 | 12.9 | 14.7 | 1.6 | 0 | 483.9 | 0 | 30.5 | 0 | 116.3
431.81 | H1c | Entre_0m_et_400m_inclus | VES_11_24_enterre_v3_H1c_100_NRJ | 185.9 | 5.2 | 41.8 | 232.9 | 418.6 | 418.6 | 211.2 | 0 | 0 | 0.6 | 0 | 0 | 0.6 | 137.1 | 0 | 0 | 0.4 | 12.9 | 14.7 | 1.4 | 0 | 0 | 0 | 211.8 | 0.6 | 137.4 | 12.9 | 14.7 | 1.4 | 0 | 348.2 | 0 | 30.6 | 0 | 509.2
431.81 | H1c | Entre_400m_et_800m_inclus | VES_11_24_enterre_v3_H1c_500_NRJ | 233.3 | 1.3 | 41.8 | 276.4 | 474.5 | 474.5 | 259.5 | 0 | 0 | 0.7 | 0 | 0 | 0 | 145.5 | 0 | 0 | 0.4 | 12.9 | 14.7 | 1.5 | 0 | 0 | 0 | 260.3 | 0 | 145.9 | 12.9 | 14.7 | 1.5 | 0 | 405 | 0 | 30.2 | 0 | 241.2
431.81 | H1c | Superieure_a_800m | VES_11_24_enterre_v3_H1c_900_NRJ | 284 | 0.2 | 41.8 | 326.1 | 535.5 | 535.5 | 311.6 | 0 | 0 | 0.9 | 0 | 0 | 0 | 153.9 | 0 | 0 | 0.4 | 12.9 | 14.7 | 1.6 | 0 | 0 | 0 | 312.5 | 0 | 154.4 | 12.9 | 14.7 | 1.6 | 0 | 465.6 | 0 | 30.4 | 0 | 92.7
431.81 | H2a | Entre_0m_et_400m_inclus | VES_11_24_enterre_v3_H2a_100_NRJ | 178.9 | 1 | 41.7 | 221.5 | 405.9 | 405.9 | 202.6 | 0 | 0 | 0.6 | 0 | 0 | 0 | 134.4 | 0 | 0 | 0.4 | 12.9 | 14.7 | 1.4 | 0 | 0 | 0 | 203.2 | 0 | 134.7 | 12.9 | 14.7 | 1.4 | 0 | 337 | 0 | 30 | 0 | 204
431.81 | H2a | Entre_400m_et_800m_inclus | VES_11_24_enterre_v3_H2a_500_NRJ | 230.2 | 0.2 | 41.7 | 272.1 | 466.7 | 466.7 | 254.4 | 0 | 0 | 0.7 | 0 | 0 | 0 | 142.8 | 0 | 0 | 0.4 | 12.9 | 14.7 | 1.5 | 0 | 0 | 0 | 255.1 | 0 | 143.2 | 12.9 | 14.7 | 1.5 | 0 | 397.2 | 0 | 30.2 | 0 | 82.5
431.81 | H2a | Superieure_a_800m | VES_11_24_enterre_v3_H2a_900_NRJ | 285.6 | 0 | 41.7 | 327.3 | 529.6 | 529.6 | 308.4 | 0 | 0 | 0.9 | 0 | 0 | 0 | 151.3 | 0 | 0 | 0.4 | 12.9 | 14.7 | 1.6 | 0 | 0 | 0 | 309.2 | 0 | 151.7 | 12.9 | 14.7 | 1.6 | 0 | 459.6 | 0 | 30.4 | 0 | 31.8
431.81 | H2b | Entre_400m_et_800m_inclus | VES_11_24_enterre_v3_H2b_500_NRJ | 232.3 | 0 | 41.8 | 274 | 467.5 | 467.5 | 254.4 | 0 | 0 | 0.7 | 0 | 0 | 0 | 143.6 | 0 | 0 | 0.4 | 12.9 | 14.7 | 1.5 | 0 | 0 | 0 | 255.1 | 0 | 144 | 12.9 | 14.7 | 1.5 | 0 | 398 | 0 | 30.2 | 0 | 306.9
431.81 | H2b | Superieure_a_800m | VES_11_24_enterre_v3_H2b_900_NRJ | 286.2 | 0 | 41.8 | 328 | 529.1 | 529.1 | 307 | 0 | 0 | 0.9 | 0 | 0 | 0 | 152.1 | 0 | 0 | 0.4 | 12.9 | 14.7 | 1.6 | 0 | 0 | 0 | 307.9 | 0 | 152.5 | 12.9 | 14.7 | 1.6 | 0 | 459.1 | 0 | 30.4 | 0 | 140.8
431.81 | H2c | Entre_0m_et_400m_inclus | VES_11_24_enterre_v3_H2c_100_NRJ | 150.3 | 3.7 | 41.6 | 195.6 | 376.1 | 376.1 | 178.2 | 0 | 0 | 0.5 | 0 | 0 | 0.8 | 127.6 | 0 | 0 | 0.4 | 12.9 | 14.7 | 1.4 | 0 | 0 | 0 | 178.7 | 0.8 | 128 | 12.9 | 14.7 | 1.4 | 0 | 305.8 | 0 | 30.6 | 0 | 529.8
431.81 | H2c | Entre_400m_et_800m_inclus | VES_11_24_enterre_v3_H2c_500_NRJ | 195.5 | 0.7 | 41.6 | 237.8 | 430.8 | 430.8 | 225.6 | 0 | 0 | 0.7 | 0 | 0 | 0 | 136.1 | 0 | 0 | 0.4 | 12.9 | 14.7 | 1.5 | 0 | 0 | 0 | 226.3 | 0 | 136.5 | 12.9 | 14.7 | 1.5 | 0 | 361.7 | 0 | 30 | 0 | 233
431.81 | H2c | Superieure_a_800m | VES_11_24_enterre_v3_H2c_900_NRJ | 245.5 | 0 | 41.6 | 287.1 | 491 | 491 | 276.9 | 0 | 0 | 0.8 | 0 | 0 | 0 | 144.5 | 0 | 0 | 0.4 | 12.9 | 14.7 | 1.5 | 0 | 0 | 0 | 277.7 | 0 | 144.9 | 12.9 | 14.7 | 1.5 | 0 | 421.4 | 0 | 30.3 | 0 | 81.9
431.81 | H2d | Entre_0m_et_400m_inclus | VES_11_24_enterre_v3_H2d_100_NRJ | 150.3 | 16.7 | 41.9 | 209 | 383.2 | 383.2 | 179.2 | 0 | 0 | 0.5 | 0 | 0 | 4.8 | 124.4 | 0 | 0 | 0.3 | 12.8 | 14.7 | 1.4 | 0 | 0 | 0 | 179.8 | 4.8 | 124.8 | 12.8 | 14.7 | 1.4 | 0 | 303.7 | 0 | 34.6 | 0 | 1377.2
431.81 | H2d | Entre_400m_et_800m_inclus | VES_11_24_enterre_v3_H2d_500_NRJ | 192.2 | 7.5 | 41.9 | 241.6 | 427.4 | 427.4 | 223.9 | 0 | 0 | 0.6 | 0 | 0 | 0.8 | 132.9 | 0 | 0 | 0.4 | 12.8 | 14.7 | 1.4 | 0 | 0 | 0 | 224.5 | 0.8 | 133.2 | 12.8 | 14.7 | 1.4 | 0 | 356.8 | 0 | 30.7 | 0 | 549.8
431.81 | H2d | Superieure_a_800m | VES_11_24_enterre_v3_H2d_900_NRJ | 239 | 2.9 | 41.9 | 283.8 | 483.1 | 483.1 | 272.4 | 0 | 0 | 0.8 | 0 | 0 | 0 | 141.3 | 0 | 0 | 0.4 | 12.8 | 14.7 | 1.5 | 0 | 0 | 0 | 273.1 | 0 | 141.7 | 12.8 | 14.7 | 1.5 | 0 | 413.7 | 0 | 30.2 | 0 | 161.8
431.81 | H3 | Entre_0m_et_400m_inclus | VES_11_24_enterre_v3_H3_100_NRJ | 124 | 24.3 | 41.6 | 190 | 338.1 | 338.1 | 138 | 0 | 0 | 0.4 | 0 | 0 | 5 | 120.6 | 0 | 0 | 0.3 | 12.8 | 14.7 | 1.3 | 0 | 0 | 0 | 138.4 | 5 | 120.9 | 12.8 | 14.7 | 1.3 | 0 | 258.6 | 0 | 34.5 | 0 | 1413
431.81 | H3 | Entre_400m_et_800m_inclus | VES_11_24_enterre_v3_H3_500_NRJ | 164.9 | 8.2 | 41.6 | 214.7 | 379.3 | 379.3 | 181.2 | 0 | 0 | 0.5 | 0 | 0 | 0.3 | 128.9 | 0 | 0 | 0.4 | 12.8 | 14.7 | 1.4 | 0 | 0 | 0 | 181.7 | 0.3 | 129.3 | 12.8 | 14.7 | 1.4 | 0 | 310.1 | 0 | 30.1 | 0 | 425.4
431.81 | H3 | Superieure_a_800m | VES_11_24_enterre_v3_H3_900_NRJ | 214.9 | 2.7 | 41.6 | 259.2 | 434.2 | 434.2 | 227.8 | 0 | 0 | 0.7 | 0 | 0 | 0 | 137.4 | 0 | 0 | 0.4 | 12.8 | 14.7 | 1.5 | 0 | 0 | 0 | 228.5 | 0 | 137.8 | 12.8 | 14.7 | 1.5 | 0 | 365.2 | 0 | 30 | 0 | 89
431.81 | H2b | Entre_0m_et_400m_inclus | VES_11_24_enterre_v3_NRJ | 182.9 | 0.8 | 41.8 | 225.5 | 410.5 | 410.5 | 204.4 | 0 | 0 | 0.6 | 0 | 0 | 0.8 | 135.2 | 0 | 0 | 0.4 | 12.9 | 14.7 | 1.4 | 0 | 0 | 0 | 205 | 0.8 | 135.6 | 12.9 | 14.7 | 1.4 | 0 | 339.6 | 0 | 30.8 | 0 | 563.5
431.81 | H1a | Entre_0m_et_400m_inclus | VES_11_31_perf_Bbio_v2_H1a_100_NRJ | 188.9 | 3.5 | 37.5 | 229.9 | 294.1 | 294.1 | 69.7 | 0 | 0 | 0.2 | 0 | 0 | 1 | 139.4 | 0 | 0 | 0.4 | 8.2 | 26 | 1.1 | 0 | 0 | 0 | 69.9 | 1 | 139.8 | 8.2 | 26 | 1.1 | 0 | 209.1 | 0 | 37 | 0 | 670.7
431.81 | H1a | Entre_400m_et_800m_inclus | VES_11_31_perf_Bbio_v2_H1a_500_NRJ | 240.4 | 1.4 | 37.5 | 279.2 | 321.6 | 321.6 | 90.6 | 0 | 0 | 0.3 | 0 | 0 | 0.2 | 147.7 | 0 | 0 | 0.4 | 8.2 | 26 | 1.2 | 0 | 0 | 0 | 90.9 | 0.2 | 148.1 | 8.2 | 26 | 1.2 | 0 | 238.3 | 0 | 36.2 | 0 | 418.9
431.81 | H1a | Superieure_a_800m | VES_11_31_perf_Bbio_v2_H1a_900_NRJ | 297.2 | 0.4 | 37.4 | 335.1 | 352.4 | 352.4 | 113.2 | 0 | 0 | 0.4 | 0 | 0 | 0 | 156.1 | 0 | 0 | 0.4 | 8.2 | 26 | 1.2 | 0 | 0 | 0 | 113.5 | 0 | 156.5 | 8.2 | 26 | 1.2 | 0 | 269.2 | 0 | 36.2 | 0 | 224.6
431.81 | H1b | Entre_0m_et_400m_inclus | VES_11_31_perf_Bbio_v2_H1b_100_NRJ | 191.7 | 5.6 | 37.5 | 234.7 | 300.8 | 300.8 | 72.3 | 0 | 0 | 0.2 | 0 | 0 | 2.1 | 141 | 0 | 0 | 0.4 | 8.1 | 26 | 1.1 | 0 | 0 | 0 | 72.6 | 2.1 | 141.4 | 8.1 | 26 | 1.1 | 0 | 213.3 | 0 | 38.1 | 0 | 887.6
431.81 | H1b | Entre_400m_et_800m_inclus | VES_11_31_perf_Bbio_v2_H1b_500_NRJ | 243.4 | 2.1 | 37.4 | 282.9 | 325.2 | 325.2 | 91.6 | 0 | 0 | 0.3 | 0 | 0 | 0.6 | 149.4 | 0 | 0 | 0.4 | 8.1 | 26 | 1.2 | 0 | 0 | 0 | 91.9 | 0.6 | 149.8 | 8.1 | 26 | 1.2 | 0 | 241 | 0 | 36.6 | 0 | 528.6
431.81 | H1b | Superieure_a_800m | VES_11_31_perf_Bbio_v2_H1b_900_NRJ | 301 | 0.4 | 37.4 | 338.8 | 354.9 | 354.9 | 114.2 | 0 | 0 | 0.4 | 0 | 0 | 0 | 157.6 | 0 | 0 | 0.4 | 8.1 | 26 | 1.2 | 0 | 0 | 0 | 114.5 | 0 | 158 | 8.1 | 26 | 1.2 | 0 | 271.8 | 0 | 36.2 | 0 | 289.7
431.81 | H1c | Entre_0m_et_400m_inclus | VES_11_31_perf_Bbio_v2_H1c_100_NRJ | 179.4 | 8.9 | 37.4 | 225.7 | 291.7 | 291.7 | 67.5 | 0 | 0 | 0.2 | 0 | 0 | 1.8 | 137.5 | 0 | 0 | 0.4 | 8.1 | 26 | 1.1 | 0 | 0 | 0 | 67.8 | 1.8 | 137.9 | 8.1 | 26 | 1.1 | 0 | 205 | 0 | 37.7 | 0 | 813.7
431.81 | H1c | Entre_400m_et_800m_inclus | VES_11_31_perf_Bbio_v2_H1c_500_NRJ | 228.6 | 3 | 37.3 | 268.9 | 314 | 314 | 85 | 0 | 0 | 0.3 | 0 | 0 | 0.2 | 145.8 | 0 | 0 | 0.4 | 8.1 | 26 | 1.2 | 0 | 0 | 0 | 85.3 | 0.2 | 146.2 | 8.1 | 26 | 1.2 | 0 | 230.8 | 0 | 36.2 | 0 | 414.9
431.81 | H1c | Superieure_a_800m | VES_11_31_perf_Bbio_v2_H1c_900_NRJ | 282.4 | 0.5 | 37.3 | 320.2 | 343.5 | 343.5 | 106.6 | 0 | 0 | 0.3 | 0 | 0 | 0 | 154 | 0 | 0 | 0.4 | 8.1 | 26 | 1.2 | 0 | 0 | 0 | 106.9 | 0 | 154.4 | 8.1 | 26 | 1.2 | 0 | 260.5 | 0 | 36.1 | 0 | 193.8
431.81 | H2a | Entre_0m_et_400m_inclus | VES_11_31_perf_Bbio_v2_H2a_100_NRJ | 164.6 | 2.3 | 37.1 | 203.9 | 276.7 | 276.7 | 59.6 | 0 | 0 | 0.2 | 0 | 0 | 0 | 134.7 | 0 | 0 | 0.4 | 8.1 | 26 | 1.1 | 0 | 0 | 0 | 59.8 | 0 | 135.1 | 8.1 | 26 | 1.1 | 0 | 194.3 | 0 | 35.8 | 0 | 307
431.81 | H2a | Entre_400m_et_800m_inclus | VES_11_31_perf_Bbio_v2_H2a_500_NRJ | 217.5 | 0.6 | 37.1 | 255.2 | 306.6 | 306.6 | 81 | 0 | 0 | 0.3 | 0 | 0 | 0 | 142.9 | 0 | 0 | 0.4 | 8.1 | 26 | 1.1 | 0 | 0 | 0 | 81.3 | 0 | 143.3 | 8.1 | 26 | 1.1 | 0 | 224 | 0 | 35.9 | 0 | 157
431.81 | H2a | Superieure_a_800m | VES_11_31_perf_Bbio_v2_H2a_900_NRJ | 277 | 0.1 | 37.1 | 314.2 | 338.3 | 338.3 | 104.1 | 0 | 0 | 0.3 | 0 | 0 | 0 | 151.3 | 0 | 0 | 0.4 | 8.1 | 26 | 1.2 | 0 | 0 | 0 | 104.5 | 0 | 151.7 | 8.1 | 26 | 1.2 | 0 | 255.4 | 0 | 36 | 0 | 78.2
431.81 | H2b | Entre_400m_et_800m_inclus | VES_11_31_perf_Bbio_v2_H2b_500_NRJ | 224.7 | 0.7 | 37.2 | 262.6 | 312.4 | 312.4 | 85.3 | 0 | 0 | 0.3 | 0 | 0 | 0.2 | 143.7 | 0 | 0 | 0.4 | 8.1 | 26 | 1.2 | 0 | 0 | 0 | 85.6 | 0.2 | 144.1 | 8.1 | 26 | 1.2 | 0 | 229.1 | 0 | 36.2 | 0 | 426.9
431.81 | H2b | Superieure_a_800m | VES_11_31_perf_Bbio_v2_H2b_900_NRJ | 282.1 | 0 | 37.1 | 319.2 | 342.7 | 342.7 | 107.6 | 0 | 0 | 0.3 | 0 | 0 | 0 | 152.1 | 0 | 0 | 0.4 | 8.1 | 26 | 1.2 | 0 | 0 | 0 | 107.9 | 0 | 152.5 | 8.1 | 26 | 1.2 | 0 | 259.7 | 0 | 36.1 | 0 | 227.9
431.81 | H2c | Entre_0m_et_400m_inclus | VES_11_31_perf_Bbio_v2_H2c_100_NRJ | 139.2 | 5.9 | 36.7 | 181.8 | 265 | 265 | 51.2 | 0 | 0 | 0.2 | 0 | 0 | 1.6 | 128.1 | 0 | 0 | 0.4 | 8 | 26 | 1.1 | 0 | 0 | 0 | 51.4 | 1.6 | 128.4 | 8 | 26 | 1.1 | 0 | 179.3 | 0 | 37.3 | 0 | 728
431.81 | H2c | Entre_400m_et_800m_inclus | VES_11_31_perf_Bbio_v2_H2c_500_NRJ | 184.2 | 2.2 | 36.6 | 222.9 | 286.6 | 286.6 | 67.7 | 0 | 0 | 0.2 | 0 | 0 | 0.1 | 136.4 | 0 | 0 | 0.4 | 8 | 26 | 1.1 | 0 | 0 | 0 | 68 | 0.1 | 136.8 | 8 | 26 | 1.1 | 0 | 204.2 | 0 | 35.8 | 0 | 375.7
431.81 | H2c | Superieure_a_800m | VES_11_31_perf_Bbio_v2_H2c_900_NRJ | 236.1 | 0.4 | 36.5 | 273 | 314.4 | 314.4 | 87.3 | 0 | 0 | 0.3 | 0 | 0 | 0 | 144.7 | 0 | 0 | 0.4 | 8 | 26 | 1.2 | 0 | 0 | 0 | 87.6 | 0 | 145.1 | 8 | 26 | 1.2 | 0 | 232 | 0 | 35.8 | 0 | 192.9
431.81 | H2d | Entre_0m_et_400m_inclus | VES_11_31_perf_Bbio_v2_H2d_100_NRJ | 131.8 | 30.2 | 37.2 | 199.2 | 273.9 | 273.9 | 48.4 | 0 | 0 | 0.2 | 0 | 0 | 8.2 | 124.9 | 0 | 0 | 0.4 | 7.9 | 26 | 1.1 | 0 | 0 | 0 | 48.5 | 8.2 | 125.3 | 7.9 | 26 | 1.1 | 0 | 173.3 | 0 | 43.8 | 0 | 2094.5
431.81 | H2d | Entre_400m_et_800m_inclus | VES_11_31_perf_Bbio_v2_H2d_500_NRJ | 173.5 | 14.1 | 36.9 | 224.5 | 285.4 | 285.4 | 64 | 0 | 0 | 0.2 | 0 | 0 | 2.7 | 133.3 | 0 | 0 | 0.4 | 7.9 | 26 | 1.1 | 0 | 0 | 0 | 64.2 | 2.7 | 133.7 | 7.9 | 26 | 1.1 | 0 | 197.3 | 0 | 38.3 | 0 | 1041.5
431.81 | H2d | Superieure_a_800m | VES_11_31_perf_Bbio_v2_H2d_900_NRJ | 220.8 | 6.1 | 36.8 | 263.6 | 306.1 | 306.1 | 81.9 | 0 | 0 | 0.3 | 0 | 0 | 0.2 | 141.6 | 0 | 0 | 0.4 | 7.9 | 26 | 1.1 | 0 | 0 | 0 | 82.2 | 0.2 | 142 | 7.9 | 26 | 1.1 | 0 | 223.5 | 0 | 35.9 | 0 | 415.2
431.81 | H3 | Entre_0m_et_400m_inclus | VES_11_31_perf_Bbio_v2_H3_100_NRJ | 107.6 | 33.3 | 36.8 | 177.7 | 260.5 | 260.5 | 41.3 | 0 | 0 | 0.1 | 0 | 0 | 7.3 | 121 | 0 | 0 | 0.4 | 7.8 | 26 | 1.1 | 0 | 0 | 0 | 41.5 | 7.3 | 121.4 | 7.8 | 26 | 1.1 | 0 | 162.3 | 0 | 42.7 | 0 | 1897.3
431.81 | H3 | Entre_400m_et_800m_inclus | VES_11_31_perf_Bbio_v2_H3_500_NRJ | 146.8 | 13.4 | 36.5 | 196.8 | 271 | 271 | 56.3 | 0 | 0 | 0.2 | 0 | 0 | 1.6 | 129.5 | 0 | 0 | 0.4 | 7.8 | 26 | 1.1 | 0 | 0 | 0 | 56.5 | 1.6 | 129.8 | 7.8 | 26 | 1.1 | 0 | 185.8 | 0 | 37.1 | 0 | 752.2
431.81 | H3 | Superieure_a_800m | VES_11_31_perf_Bbio_v2_H3_900_NRJ | 195.5 | 4 | 36.3 | 235.8 | 293.2 | 293.2 | 73.5 | 0 | 0 | 0.2 | 0 | 0 | 0 | 137.9 | 0 | 0 | 0.4 | 7.8 | 26 | 1.1 | 0 | 0 | 0 | 73.7 | 0 | 138.3 | 7.8 | 26 | 1.1 | 0 | 211.4 | 0 | 35.6 | 0 | 222.2
431.81 | H2b | Entre_0m_et_400m_inclus | VES_11_31_perf_Bbio_v2_NRJ | 173.6 | 3.2 | 37.2 | 214 | 286.1 | 286.1 | 64.5 | 0 | 0 | 0.2 | 0 | 0 | 1.5 | 135.5 | 0 | 0 | 0.4 | 8.1 | 26 | 1.1 | 0 | 0 | 0 | 64.7 | 1.5 | 135.9 | 8.1 | 26 | 1.1 | 0 | 200.1 | 0 | 37.4 | 0 | 735.3
509.46 | H2b | Entre_0m_et_400m_inclus | VES_17_00_base_v4_ENV | 205.4 | 25.3 | 28.6 | 259.2 | 396.9 | 396.9 | 201 | 0 | 0 | 0.4 | 0 | 0 | 2.8 | 134.3 | 0 | 0 | 0.2 | 7 | 14.7 | 1.7 | 0 | 0 | 0 | 201.3 | 2.8 | 134.5 | 7 | 14.7 | 1.7 | 0 | 335.2 | 0 | 26.8 | 0 | 1073.2
509.46 | H1a | Entre_0m_et_400m_inclus | VES_17_00_base_v4_H1a_100_ENV | 219.6 | 15.5 | 28.7 | 263.8 | 419 | 419 | 221.9 | 0 | 0 | 0.4 | 0 | 0 | 1.6 | 138.2 | 0 | 0 | 0.2 | 7 | 14.7 | 1.7 | 0 | 0 | 0 | 222.3 | 1.6 | 138.5 | 7 | 14.7 | 1.7 | 0 | 360.1 | 0 | 25.6 | 0 | 848.6
509.46 | H1a | Entre_400m_et_800m_inclus | VES_17_00_base_v4_H1a_500_ENV | 281.1 | 7.1 | 28.7 | 316.9 | 477.9 | 477.9 | 274.1 | 0 | 0 | 0.5 | 0 | 0 | 0.5 | 146.7 | 0 | 0 | 0.3 | 7 | 14.7 | 1.9 | 0 | 0 | 0 | 274.7 | 0.5 | 146.9 | 7 | 14.7 | 1.9 | 0 | 420.8 | 0 | 24.8 | 0 | 559.4
509.46 | H1a | Superieure_a_800m | VES_17_00_base_v4_H1a_900_ENV | 348.7 | 3.4 | 28.7 | 380.8 | 542.7 | 542.7 | 331.1 | 0 | 0 | 0.6 | 0 | 0 | 0 | 155.1 | 0 | 0 | 0.3 | 7 | 14.7 | 2.1 | 0 | 0 | 0 | 331.7 | 0 | 155.4 | 7 | 14.7 | 2.1 | 0 | 486.2 | 0 | 24.6 | 0 | 337.3
509.46 | H1b | Entre_0m_et_400m_inclus | VES_17_00_base_v4_H1b_100_ENV | 225.8 | 28.7 | 28.6 | 283.2 | 427 | 427 | 223.6 | 0 | 0 | 0.4 | 0 | 0 | 3.6 | 139.8 | 0 | 0 | 0.2 | 6.9 | 14.7 | 1.8 | 0 | 0 | 0 | 224 | 3.6 | 140 | 6.9 | 14.7 | 1.8 | 0 | 363.3 | 0 | 27.7 | 0 | 1273.4
509.46 | H1b | Entre_400m_et_800m_inclus | VES_17_00_base_v4_H1b_500_ENV | 286.6 | 14.5 | 28.6 | 329.7 | 483.6 | 483.6 | 276.6 | 0 | 0 | 0.5 | 0 | 0 | 1.3 | 148.2 | 0 | 0 | 0.3 | 6.9 | 14.7 | 1.9 | 0 | 0 | 0 | 277.2 | 1.3 | 148.4 | 6.9 | 14.7 | 1.9 | 0 | 424.8 | 0 | 25.6 | 0 | 754.2
509.46 | H1b | Superieure_a_800m | VES_17_00_base_v4_H1b_900_ENV | 356.2 | 5.6 | 28.6 | 390.4 | 546.6 | 546.6 | 333 | 0 | 0 | 0.6 | 0 | 0 | 0.2 | 156.6 | 0 | 0 | 0.3 | 6.9 | 14.7 | 2.1 | 0 | 0 | 0 | 333.6 | 0.2 | 156.8 | 6.9 | 14.7 | 2.1 | 0 | 489.6 | 0 | 24.8 | 0 | 446.6
509.46 | H1c | Entre_0m_et_400m_inclus | VES_17_00_base_v4_H1c_100_ENV | 212.2 | 38.6 | 28.4 | 279.2 | 411.3 | 411.3 | 212.4 | 0 | 0 | 0.4 | 0 | 0 | 3.4 | 136.1 | 0 | 0 | 0.2 | 6.8 | 14.7 | 1.7 | 0 | 0 | 0 | 212.8 | 3.4 | 136.4 | 6.8 | 14.7 | 1.7 | 0 | 348.5 | 0 | 27.3 | 0 | 1225.1
509.46 | H1c | Entre_400m_et_800m_inclus | VES_17_00_base_v4_H1c_500_ENV | 269.3 | 16.7 | 28.4 | 314.4 | 464.8 | 464.8 | 262.2 | 0 | 0 | 0.5 | 0 | 0 | 1.1 | 144.6 | 0 | 0 | 0.3 | 6.8 | 14.7 | 1.9 | 0 | 0 | 0 | 262.7 | 1.1 | 144.8 | 6.8 | 14.7 | 1.9 | 0 | 406.7 | 0 | 25.2 | 0 | 703.6
509.46 | H1c | Superieure_a_800m | VES_17_00_base_v4_H1c_900_ENV | 333.9 | 8 | 28.4 | 370.3 | 525.7 | 525.7 | 316.5 | 0 | 0 | 0.6 | 0 | 0 | 0.1 | 153 | 0 | 0 | 0.3 | 6.8 | 14.7 | 2 | 0 | 0 | 0 | 317.1 | 0.1 | 153.2 | 6.8 | 14.7 | 2 | 0 | 469.4 | 0 | 24.4 | 0 | 385.7
509.46 | H2a | Entre_0m_et_400m_inclus | VES_17_00_base_v4_H2a_100_ENV | 193.8 | 9.4 | 28.5 | 231.6 | 386.8 | 386.8 | 197 | 0 | 0 | 0.4 | 0 | 0 | 0.6 | 133.5 | 0 | 0 | 0.2 | 6.9 | 14.7 | 1.7 | 0 | 0 | 0 | 197.3 | 0.6 | 133.7 | 6.9 | 14.7 | 1.7 | 0 | 330.5 | 0 | 24.5 | 0 | 562.5
509.46 | H2a | Entre_400m_et_800m_inclus | VES_17_00_base_v4_H2a_500_ENV | 256.7 | 5.8 | 28.5 | 290.9 | 447.6 | 447.6 | 250.1 | 0 | 0 | 0.5 | 0 | 0 | 0 | 141.9 | 0 | 0 | 0.3 | 6.9 | 14.7 | 1.8 | 0 | 0 | 0 | 250.6 | 0 | 142.2 | 6.9 | 14.7 | 1.8 | 0 | 392 | 0 | 24.2 | 0 | 336
509.46 | H2a | Superieure_a_800m | VES_17_00_base_v4_H2a_900_ENV | 328.2 | 2.2 | 28.5 | 358.8 | 514.2 | 514.2 | 307.6 | 0 | 0 | 0.6 | 0 | 0 | 0 | 150.4 | 0 | 0 | 0.3 | 6.9 | 14.7 | 2 | 0 | 0 | 0 | 308.2 | 0 | 150.6 | 6.9 | 14.7 | 2 | 0 | 458 | 0 | 24.5 | 0 | 188.3
509.46 | H2b | Entre_400m_et_800m_inclus | VES_17_00_base_v4_H2b_500_ENV | 267.2 | 11.4 | 28.6 | 307.2 | 453.7 | 453.7 | 252.9 | 0 | 0 | 0.5 | 0 | 0 | 1 | 142.7 | 0 | 0 | 0.3 | 7 | 14.7 | 1.8 | 0 | 0 | 0 | 253.4 | 1 | 143 | 7 | 14.7 | 1.8 | 0 | 395.6 | 0 | 25.2 | 0 | 674.7
509.46 | H2b | Superieure_a_800m | VES_17_00_base_v4_H2b_900_ENV | 336.7 | 2.7 | 28.6 | 368 | 516.5 | 516.5 | 308.7 | 0 | 0 | 0.6 | 0 | 0 | 0.1 | 151.1 | 0 | 0 | 0.3 | 7 | 14.7 | 2 | 0 | 0 | 0 | 309.3 | 0.1 | 151.4 | 7 | 14.7 | 2 | 0 | 459.9 | 0 | 24.6 | 0 | 412.1
509.46 | H2c | Entre_0m_et_400m_inclus | VES_17_00_base_v4_H2c_100_ENV | 160.7 | 33.8 | 28 | 222.5 | 363.1 | 363.1 | 172.7 | 0 | 0 | 0.3 | 0 | 0 | 4 | 126.8 | 0 | 0 | 0.2 | 6.8 | 14.7 | 1.6 | 0 | 0 | 0 | 173.1 | 4 | 127.1 | 6.8 | 14.7 | 1.6 | 0 | 299.5 | 0 | 27.6 | 0 | 1277.7
509.46 | H2c | Entre_400m_et_800m_inclus | VES_17_00_base_v4_H2c_500_ENV | 212.6 | 15.2 | 28 | 255.9 | 414 | 414 | 220.7 | 0 | 0 | 0.4 | 0 | 0 | 1.4 | 135.2 | 0 | 0 | 0.2 | 6.8 | 14.7 | 1.7 | 0 | 0 | 0 | 221.1 | 1.4 | 135.4 | 6.8 | 14.7 | 1.7 | 0 | 355.9 | 0 | 25.3 | 0 | 748
509.46 | H2c | Superieure_a_800m | VES_17_00_base_v4_H2c_900_ENV | 272.9 | 6.3 | 28 | 307.1 | 472.6 | 472.6 | 272.9 | 0 | 0 | 0.5 | 0 | 0 | 0.2 | 143.6 | 0 | 0 | 0.3 | 6.8 | 14.7 | 1.9 | 0 | 0 | 0 | 273.5 | 0.2 | 143.9 | 6.8 | 14.7 | 1.9 | 0 | 416.6 | 0 | 24.4 | 0 | 434
509.46 | H2d | Entre_0m_et_400m_inclus | VES_17_00_base_v4_H2d_100_ENV | 158.1 | 83.4 | 28 | 269.5 | 380.6 | 380.6 | 172.9 | 0 | 0 | 0.3 | 0 | 0 | 12.9 | 123.8 | 0 | 0 | 0.2 | 6.8 | 14.7 | 1.5 | 0 | 0 | 0 | 173.2 | 12.9 | 124 | 6.8 | 14.7 | 1.5 | 0 | 296.7 | 0 | 36.5 | 0 | 3100.9
509.46 | H2d | Entre_400m_et_800m_inclus | VES_17_00_base_v4_H2d_500_ENV | 206.6 | 54.4 | 28 | 289 | 419.1 | 419.1 | 218.9 | 0 | 0 | 0.4 | 0 | 0 | 5.8 | 132 | 0 | 0 | 0.2 | 6.8 | 14.7 | 1.7 | 0 | 0 | 0 | 219.3 | 5.8 | 132.3 | 6.8 | 14.7 | 1.7 | 0 | 350.9 | 0 | 29.7 | 0 | 1844.2
509.46 | H2d | Superieure_a_800m | VES_17_00_base_v4_H2d_900_ENV | 262 | 28.4 | 28 | 318.4 | 469 | 469 | 268.5 | 0 | 0 | 0.5 | 0 | 0 | 2.1 | 140.4 | 0 | 0 | 0.2 | 6.8 | 14.7 | 1.8 | 0 | 0 | 0 | 269 | 2.1 | 140.7 | 6.8 | 14.7 | 1.8 | 0 | 408.9 | 0 | 26.1 | 0 | 1007.3
509.46 | H3 | Entre_0m_et_400m_inclus | VES_17_00_base_v4_H3_100_ENV | 134.9 | 90.6 | 27.6 | 253.1 | 331.5 | 331.5 | 134.5 | 0 | 0 | 0.3 | 0 | 0 | 10.1 | 120.2 | 0 | 0 | 0.2 | 6.7 | 14.7 | 1.4 | 0 | 0 | 0 | 134.8 | 10.1 | 120.4 | 6.7 | 14.7 | 1.4 | 0 | 254.7 | 0 | 33.4 | 0 | 2492.1
509.46 | H3 | Entre_400m_et_800m_inclus | VES_17_00_base_v4_H3_500_ENV | 185 | 52.7 | 27.6 | 265.3 | 369.7 | 369.7 | 179.8 | 0 | 0 | 0.4 | 0 | 0 | 3.3 | 128.1 | 0 | 0 | 0.2 | 6.7 | 14.7 | 1.6 | 0 | 0 | 0 | 180.1 | 3.3 | 128.4 | 6.7 | 14.7 | 1.6 | 0 | 307.9 | 0 | 26.9 | 0 | 1193.6
509.46 | H3 | Superieure_a_800m | VES_17_00_base_v4_H3_900_ENV | 245.2 | 22.8 | 27.6 | 295.7 | 421.8 | 421.8 | 229.8 | 0 | 0 | 0.4 | 0 | 0 | 0.3 | 136.5 | 0 | 0 | 0.2 | 6.7 | 14.7 | 1.7 | 0 | 0 | 0 | 230.3 | 0.3 | 136.7 | 6.7 | 14.7 | 1.7 | 0 | 366.3 | 0 | 24.1 | 0 | 444.5
509.46 | H1a | Entre_0m_et_400m_inclus | VES_17_33_perf_DH_v2_H1a_100_NRJ | 212.8 | 7.2 | 29 | 249.1 | 414.1 | 414.1 | 218.3 | 0 | 0 | 0.4 | 0 | 0 | 1 | 138.2 | 0 | 0 | 0.2 | 7 | 14.7 | 1.7 | 0 | 0 | 0 | 218.7 | 1 | 138.5 | 7 | 14.7 | 1.7 | 0 | 356.5 | 0 | 25 | 0 | 669.9
509.46 | H1a | Entre_400m_et_800m_inclus | VES_17_33_perf_DH_v2_H1a_500_NRJ | 273.1 | 2.7 | 28.9 | 304.8 | 472.8 | 472.8 | 269.8 | 0 | 0 | 0.5 | 0 | 0 | 0.2 | 146.7 | 0 | 0 | 0.3 | 7 | 14.7 | 1.9 | 0 | 0 | 0 | 270.3 | 0.2 | 146.9 | 7 | 14.7 | 1.9 | 0 | 416.5 | 0 | 24.5 | 0 | 420.4
509.46 | H1a | Superieure_a_800m | VES_17_33_perf_DH_v2_H1a_900_NRJ | 339 | 1.2 | 28.9 | 369 | 537.6 | 537.6 | 326 | 0 | 0 | 0.6 | 0 | 0 | 0 | 155.1 | 0 | 0 | 0.3 | 7 | 14.7 | 2.1 | 0 | 0 | 0 | 326.6 | 0 | 155.4 | 7 | 14.7 | 2.1 | 0 | 481.1 | 0 | 24.6 | 0 | 238.3
509.46 | H1b | Entre_0m_et_400m_inclus | VES_17_33_perf_DH_v2_H1b_100_NRJ | 219 | 13 | 29 | 261 | 419.9 | 419.9 | 219.9 | 0 | 0 | 0.4 | 0 | 0 | 2.2 | 139.8 | 0 | 0 | 0.2 | 6.9 | 14.7 | 1.7 | 0 | 0 | 0 | 220.3 | 2.2 | 140 | 6.9 | 14.7 | 1.7 | 0 | 359.6 | 0 | 26.2 | 0 | 903.4
509.46 | H1b | Entre_400m_et_800m_inclus | VES_17_33_perf_DH_v2_H1b_500_NRJ | 278.5 | 4.6 | 28.8 | 311.9 | 477.4 | 477.4 | 272.2 | 0 | 0 | 0.5 | 0 | 0 | 0.5 | 148.2 | 0 | 0 | 0.3 | 6.9 | 14.7 | 1.9 | 0 | 0 | 0 | 272.7 | 0.5 | 148.4 | 6.9 | 14.7 | 1.9 | 0 | 420.4 | 0 | 24.8 | 0 | 508.2
509.46 | H1b | Superieure_a_800m | VES_17_33_perf_DH_v2_H1b_900_NRJ | 346.6 | 1.7 | 28.8 | 377.1 | 540.9 | 540.9 | 327.8 | 0 | 0 | 0.6 | 0 | 0 | 0 | 156.6 | 0 | 0 | 0.3 | 6.9 | 14.7 | 2.1 | 0 | 0 | 0 | 328.4 | 0 | 156.9 | 6.9 | 14.7 | 2.1 | 0 | 484.4 | 0 | 24.6 | 0 | 287.4
509.46 | H1c | Entre_0m_et_400m_inclus | VES_17_33_perf_DH_v2_H1c_100_NRJ | 206 | 18.7 | 28.8 | 253.4 | 404.3 | 404.3 | 208.9 | 0 | 0 | 0.4 | 0 | 0 | 1.9 | 136.1 | 0 | 0 | 0.2 | 6.8 | 14.7 | 1.7 | 0 | 0 | 0 | 209.3 | 1.9 | 136.4 | 6.8 | 14.7 | 1.7 | 0 | 345.1 | 0 | 25.8 | 0 | 841.2
509.46 | H1c | Entre_400m_et_800m_inclus | VES_17_33_perf_DH_v2_H1c_500_NRJ | 261.5 | 7.1 | 28.6 | 297.3 | 458.7 | 458.7 | 258 | 0 | 0 | 0.5 | 0 | 0 | 0.3 | 144.6 | 0 | 0 | 0.3 | 6.8 | 14.7 | 1.8 | 0 | 0 | 0 | 258.5 | 0.3 | 144.8 | 6.8 | 14.7 | 1.8 | 0 | 402.6 | 0 | 24.4 | 0 | 439.8
509.46 | H1c | Superieure_a_800m | VES_17_33_perf_DH_v2_H1c_900_NRJ | 324.7 | 2.2 | 28.6 | 355.5 | 520.5 | 520.5 | 311.6 | 0 | 0 | 0.6 | 0 | 0 | 0 | 153 | 0 | 0 | 0.3 | 6.8 | 14.7 | 2 | 0 | 0 | 0 | 312.1 | 0 | 153.2 | 6.8 | 14.7 | 2 | 0 | 464.5 | 0 | 24.3 | 0 | 231.4
509.46 | H2a | Entre_0m_et_400m_inclus | VES_17_33_perf_DH_v2_H2a_100_NRJ | 188.2 | 4.4 | 28.6 | 221.3 | 382.4 | 382.4 | 193.9 | 0 | 0 | 0.4 | 0 | 0 | 0.1 | 133.5 | 0 | 0 | 0.2 | 6.9 | 14.7 | 1.6 | 0 | 0 | 0 | 194.2 | 0.1 | 133.7 | 6.9 | 14.7 | 1.6 | 0 | 327.4 | 0 | 23.9 | 0 | 368.8
509.46 | H2a | Entre_400m_et_800m_inclus | VES_17_33_perf_DH_v2_H2a_500_NRJ | 249.8 | 2 | 28.6 | 280.5 | 443.8 | 443.8 | 246.4 | 0 | 0 | 0.5 | 0 | 0 | 0 | 141.9 | 0 | 0 | 0.3 | 6.9 | 14.7 | 1.8 | 0 | 0 | 0 | 246.8 | 0 | 142.2 | 6.9 | 14.7 | 1.8 | 0 | 388.3 | 0 | 24.2 | 0 | 204.4
509.46 | H2a | Superieure_a_800m | VES_17_33_perf_DH_v2_H2a_900_NRJ | 319.9 | 0.7 | 28.6 | 349.2 | 509.7 | 509.7 | 303.2 | 0 | 0 | 0.6 | 0 | 0 | 0 | 150.4 | 0 | 0 | 0.3 | 6.9 | 14.7 | 2 | 0 | 0 | 0 | 303.7 | 0 | 150.6 | 6.9 | 14.7 | 2 | 0 | 453.5 | 0 | 24.4 | 0 | 102.3
509.46 | H2b | Entre_0m_et_400m_inclus | VES_17_33_perf_DH_v2_H2b_100_NRJ | 199.7 | 10.8 | 28.9 | 239.4 | 391 | 391 | 197.8 | 0 | 0 | 0.4 | 0 | 0 | 1.7 | 134.3 | 0 | 0 | 0.2 | 7 | 14.7 | 1.7 | 0 | 0 | 0 | 198.2 | 1.7 | 134.5 | 7 | 14.7 | 1.7 | 0 | 332.1 | 0 | 25.6 | 0 | 778.6
509.46 | H2b | Entre_400m_et_800m_inclus | VES_17_33_perf_DH_v2_H2b_500_NRJ | 260 | 3.7 | 28.8 | 292.6 | 448.2 | 448.2 | 249 | 0 | 0 | 0.5 | 0 | 0 | 0.4 | 142.7 | 0 | 0 | 0.3 | 7 | 14.7 | 1.8 | 0 | 0 | 0 | 249.5 | 0.4 | 143 | 7 | 14.7 | 1.8 | 0 | 391.7 | 0 | 24.6 | 0 | 468.2
509.46 | H2b | Superieure_a_800m | VES_17_33_perf_DH_v2_H2b_900_NRJ | 328.1 | 0.5 | 28.7 | 357.3 | 511.5 | 511.5 | 304.1 | 0 | 0 | 0.6 | 0 | 0 | 0 | 151.1 | 0 | 0 | 0.3 | 7 | 14.7 | 2 | 0 | 0 | 0 | 304.6 | 0 | 151.4 | 7 | 14.7 | 2 | 0 | 455.2 | 0 | 24.5 | 0 | 268.9
509.46 | H2c | Entre_0m_et_400m_inclus | VES_17_33_perf_DH_v2_H2c_100_NRJ | 156.1 | 16.3 | 28.4 | 200.8 | 356.3 | 356.3 | 170 | 0 | 0 | 0.3 | 0 | 0 | 2.2 | 126.8 | 0 | 0 | 0.2 | 6.8 | 14.7 | 1.6 | 0 | 0 | 0 | 170.3 | 2.2 | 127.1 | 6.8 | 14.7 | 1.6 | 0 | 296.8 | 0 | 25.9 | 0 | 868.6
509.46 | H2c | Entre_400m_et_800m_inclus | VES_17_33_perf_DH_v2_H2c_500_NRJ | 206.7 | 5.4 | 28.2 | 240.3 | 408.3 | 408.3 | 217.4 | 0 | 0 | 0.4 | 0 | 0 | 0.4 | 135.2 | 0 | 0 | 0.2 | 6.8 | 14.7 | 1.7 | 0 | 0 | 0 | 217.8 | 0.4 | 135.4 | 6.8 | 14.7 | 1.7 | 0 | 352.6 | 0 | 24.2 | 0 | 452.9
509.46 | H2c | Superieure_a_800m | VES_17_33_perf_DH_v2_H2c_900_NRJ | 265.6 | 2.1 | 28.1 | 295.8 | 468.1 | 468.1 | 268.9 | 0 | 0 | 0.5 | 0 | 0 | 0 | 143.6 | 0 | 0 | 0.3 | 6.8 | 14.7 | 1.9 | 0 | 0 | 0 | 269.4 | 0 | 143.9 | 6.8 | 14.7 | 1.9 | 0 | 412.6 | 0 | 24.1 | 0 | 254
509.46 | H2d | Entre_0m_et_400m_inclus | VES_17_33_perf_DH_v2_H2d_100_NRJ | 153.3 | 46.5 | 28.5 | 228.3 | 367.2 | 367.2 | 170.2 | 0 | 0 | 0.3 | 0 | 0 | 8.3 | 123.8 | 0 | 0 | 0.2 | 6.8 | 14.7 | 1.5 | 0 | 0 | 0 | 170.5 | 8.3 | 124 | 6.8 | 14.7 | 1.5 | 0 | 294 | 0 | 31.8 | 0 | 2112.2
509.46 | H2d | Entre_400m_et_800m_inclus | VES_17_33_perf_DH_v2_H2d_500_NRJ | 200.7 | 25.9 | 28.3 | 254.9 | 408.8 | 408.8 | 215.3 | 0 | 0 | 0.4 | 0 | 0 | 3 | 132.1 | 0 | 0 | 0.2 | 6.8 | 14.7 | 1.7 | 0 | 0 | 0 | 215.7 | 3 | 132.3 | 6.8 | 14.7 | 1.7 | 0 | 347.3 | 0 | 26.8 | 0 | 1104.1
509.46 | H2d | Superieure_a_800m | VES_17_33_perf_DH_v2_H2d_900_NRJ | 255 | 13.5 | 28.2 | 296.7 | 461.4 | 461.4 | 264.6 | 0 | 0 | 0.5 | 0 | 0 | 0.5 | 140.4 | 0 | 0 | 0.2 | 6.8 | 14.7 | 1.8 | 0 | 0 | 0 | 265.1 | 0.5 | 140.7 | 6.8 | 14.7 | 1.8 | 0 | 405 | 0 | 24.5 | 0 | 499.6
509.46 | H3 | Entre_400m_et_800m_inclus | VES_17_33_perf_DH_v2_H3_500_NRJ | 180.8 | 26.7 | 28 | 235.5 | 363.4 | 363.4 | 177.1 | 0 | 0 | 0.4 | 0 | 0 | 1.7 | 128.2 | 0 | 0 | 0.2 | 6.7 | 14.7 | 1.6 | 0 | 0 | 0 | 177.5 | 1.7 | 128.4 | 6.7 | 14.7 | 1.6 | 0 | 305.3 | 0 | 25.3 | 0 | 785
509.46 | H3 | Superieure_a_800m | VES_17_33_perf_DH_v2_H3_900_NRJ | 239.7 | 8.5 | 27.8 | 276.1 | 417.9 | 417.9 | 226.6 | 0 | 0 | 0.4 | 0 | 0 | 0 | 136.5 | 0 | 0 | 0.2 | 6.7 | 14.7 | 1.7 | 0 | 0 | 0 | 227 | 0 | 136.7 | 6.7 | 14.7 | 1.7 | 0 | 363.1 | 0 | 23.8 | 0 | 247.8
509.46 | H3 | Entre_0m_et_400m_inclus | VES_17_33_perf_DH_v2_NRJ | 131.4 | 52.4 | 28.2 | 212 | 322.8 | 322.8 | 132.5 | 0 | 0 | 0.3 | 0 | 0 | 7.2 | 120.2 | 0 | 0 | 0.2 | 6.7 | 14.7 | 1.4 | 0 | 0 | 0 | 132.8 | 7.2 | 120.4 | 6.7 | 14.7 | 1.4 | 0 | 252.7 | 0 | 30.5 | 0 | 1874.7
509.46 | H2b | Entre_0m_et_400m_inclus | VES_17_48_stru_OSB_v2_ENV | 205.4 | 25.3 | 28.6 | 259.2 | 396.9 | 396.9 | 201 | 0 | 0 | 0.4 | 0 | 0 | 2.8 | 134.3 | 0 | 0 | 0.2 | 7 | 14.7 | 1.7 | 0 | 0 | 0 | 201.3 | 2.8 | 134.5 | 7 | 14.7 | 1.7 | 0 | 335.2 | 0 | 26.8 | 0 | 1073.2
509.46 | H1a | Entre_0m_et_400m_inclus | VES_17_48_stru_OSB_v2_H1a_100_ENV | 219.6 | 15.5 | 28.7 | 263.8 | 419 | 419 | 221.9 | 0 | 0 | 0.4 | 0 | 0 | 1.6 | 138.2 | 0 | 0 | 0.2 | 7 | 14.7 | 1.7 | 0 | 0 | 0 | 222.3 | 1.6 | 138.5 | 7 | 14.7 | 1.7 | 0 | 360.1 | 0 | 25.6 | 0 | 848.6
509.46 | H1a | Entre_400m_et_800m_inclus | VES_17_48_stru_OSB_v2_H1a_500_ENV | 281.1 | 7.1 | 28.7 | 316.9 | 477.9 | 477.9 | 274.1 | 0 | 0 | 0.5 | 0 | 0 | 0.5 | 146.7 | 0 | 0 | 0.3 | 7 | 14.7 | 1.9 | 0 | 0 | 0 | 274.7 | 0.5 | 146.9 | 7 | 14.7 | 1.9 | 0 | 420.8 | 0 | 24.8 | 0 | 559.4
509.46 | H1a | Superieure_a_800m | VES_17_48_stru_OSB_v2_H1a_900_ENV | 348.7 | 3.4 | 28.7 | 380.8 | 542.7 | 542.7 | 331.1 | 0 | 0 | 0.6 | 0 | 0 | 0 | 155.1 | 0 | 0 | 0.3 | 7 | 14.7 | 2.1 | 0 | 0 | 0 | 331.7 | 0 | 155.4 | 7 | 14.7 | 2.1 | 0 | 486.2 | 0 | 24.6 | 0 | 337.3
509.46 | H1b | Entre_0m_et_400m_inclus | VES_17_48_stru_OSB_v2_H1b_100_ENV | 225.8 | 28.7 | 28.6 | 283.2 | 427 | 427 | 223.6 | 0 | 0 | 0.4 | 0 | 0 | 3.6 | 139.8 | 0 | 0 | 0.2 | 6.9 | 14.7 | 1.8 | 0 | 0 | 0 | 224 | 3.6 | 140 | 6.9 | 14.7 | 1.8 | 0 | 363.3 | 0 | 27.7 | 0 | 1273.4
509.46 | H1b | Entre_400m_et_800m_inclus | VES_17_48_stru_OSB_v2_H1b_500_ENV | 286.6 | 14.5 | 28.6 | 329.7 | 483.6 | 483.6 | 276.6 | 0 | 0 | 0.5 | 0 | 0 | 1.3 | 148.2 | 0 | 0 | 0.3 | 6.9 | 14.7 | 1.9 | 0 | 0 | 0 | 277.2 | 1.3 | 148.4 | 6.9 | 14.7 | 1.9 | 0 | 424.8 | 0 | 25.6 | 0 | 754.2
509.46 | H1b | Superieure_a_800m | VES_17_48_stru_OSB_v2_H1b_900_ENV | 356.2 | 5.6 | 28.6 | 390.4 | 546.6 | 546.6 | 333 | 0 | 0 | 0.6 | 0 | 0 | 0.2 | 156.6 | 0 | 0 | 0.3 | 6.9 | 14.7 | 2.1 | 0 | 0 | 0 | 333.6 | 0.2 | 156.8 | 6.9 | 14.7 | 2.1 | 0 | 489.6 | 0 | 24.8 | 0 | 446.6
509.46 | H1c | Entre_0m_et_400m_inclus | VES_17_48_stru_OSB_v2_H1c_100_ENV | 212.2 | 38.6 | 28.4 | 279.2 | 411.3 | 411.3 | 212.4 | 0 | 0 | 0.4 | 0 | 0 | 3.4 | 136.1 | 0 | 0 | 0.2 | 6.8 | 14.7 | 1.7 | 0 | 0 | 0 | 212.8 | 3.4 | 136.4 | 6.8 | 14.7 | 1.7 | 0 | 348.5 | 0 | 27.3 | 0 | 1225.1
509.46 | H1c | Entre_400m_et_800m_inclus | VES_17_48_stru_OSB_v2_H1c_500_ENV | 269.3 | 16.7 | 28.4 | 314.4 | 464.8 | 464.8 | 262.2 | 0 | 0 | 0.5 | 0 | 0 | 1.1 | 144.6 | 0 | 0 | 0.3 | 6.8 | 14.7 | 1.9 | 0 | 0 | 0 | 262.7 | 1.1 | 144.8 | 6.8 | 14.7 | 1.9 | 0 | 406.7 | 0 | 25.2 | 0 | 703.6
509.46 | H1c | Superieure_a_800m | VES_17_48_stru_OSB_v2_H1c_900_ENV | 333.9 | 8 | 28.4 | 370.3 | 525.7 | 525.7 | 316.5 | 0 | 0 | 0.6 | 0 | 0 | 0.1 | 153 | 0 | 0 | 0.3 | 6.8 | 14.7 | 2 | 0 | 0 | 0 | 317.1 | 0.1 | 153.2 | 6.8 | 14.7 | 2 | 0 | 469.4 | 0 | 24.4 | 0 | 385.7
509.46 | H2a | Entre_0m_et_400m_inclus | VES_17_48_stru_OSB_v2_H2a_100_ENV | 193.8 | 9.4 | 28.5 | 231.6 | 386.8 | 386.8 | 197 | 0 | 0 | 0.4 | 0 | 0 | 0.6 | 133.5 | 0 | 0 | 0.2 | 6.9 | 14.7 | 1.7 | 0 | 0 | 0 | 197.3 | 0.6 | 133.7 | 6.9 | 14.7 | 1.7 | 0 | 330.5 | 0 | 24.5 | 0 | 562.5
509.46 | H2a | Entre_400m_et_800m_inclus | VES_17_48_stru_OSB_v2_H2a_500_ENV | 256.7 | 5.8 | 28.5 | 290.9 | 447.6 | 447.6 | 250.1 | 0 | 0 | 0.5 | 0 | 0 | 0 | 141.9 | 0 | 0 | 0.3 | 6.9 | 14.7 | 1.8 | 0 | 0 | 0 | 250.6 | 0 | 142.2 | 6.9 | 14.7 | 1.8 | 0 | 392 | 0 | 24.2 | 0 | 336
509.46 | H2a | Superieure_a_800m | VES_17_48_stru_OSB_v2_H2a_900_ENV | 328.2 | 2.2 | 28.5 | 358.8 | 514.2 | 514.2 | 307.6 | 0 | 0 | 0.6 | 0 | 0 | 0 | 150.4 | 0 | 0 | 0.3 | 6.9 | 14.7 | 2 | 0 | 0 | 0 | 308.2 | 0 | 150.6 | 6.9 | 14.7 | 2 | 0 | 458 | 0 | 24.5 | 0 | 188.3
509.46 | H2b | Entre_400m_et_800m_inclus | VES_17_48_stru_OSB_v2_H2b_500_ENV | 267.2 | 11.4 | 28.6 | 307.2 | 453.7 | 453.7 | 252.9 | 0 | 0 | 0.5 | 0 | 0 | 1 | 142.7 | 0 | 0 | 0.3 | 7 | 14.7 | 1.8 | 0 | 0 | 0 | 253.4 | 1 | 143 | 7 | 14.7 | 1.8 | 0 | 395.6 | 0 | 25.2 | 0 | 674.7
509.46 | H2b | Superieure_a_800m | VES_17_48_stru_OSB_v2_H2b_900_ENV | 336.7 | 2.7 | 28.6 | 368 | 516.5 | 516.5 | 308.7 | 0 | 0 | 0.6 | 0 | 0 | 0.1 | 151.1 | 0 | 0 | 0.3 | 7 | 14.7 | 2 | 0 | 0 | 0 | 309.3 | 0.1 | 151.4 | 7 | 14.7 | 2 | 0 | 459.9 | 0 | 24.6 | 0 | 412.1
509.46 | H2c | Entre_0m_et_400m_inclus | VES_17_48_stru_OSB_v2_H2c_100_ENV | 160.7 | 33.8 | 28 | 222.5 | 363.1 | 363.1 | 172.7 | 0 | 0 | 0.3 | 0 | 0 | 4 | 126.8 | 0 | 0 | 0.2 | 6.8 | 14.7 | 1.6 | 0 | 0 | 0 | 173.1 | 4 | 127.1 | 6.8 | 14.7 | 1.6 | 0 | 299.5 | 0 | 27.6 | 0 | 1277.7
509.46 | H2c | Entre_400m_et_800m_inclus | VES_17_48_stru_OSB_v2_H2c_500_ENV | 212.6 | 15.2 | 28 | 255.9 | 414 | 414 | 220.7 | 0 | 0 | 0.4 | 0 | 0 | 1.4 | 135.2 | 0 | 0 | 0.2 | 6.8 | 14.7 | 1.7 | 0 | 0 | 0 | 221.1 | 1.4 | 135.4 | 6.8 | 14.7 | 1.7 | 0 | 355.9 | 0 | 25.3 | 0 | 748
509.46 | H2c | Superieure_a_800m | VES_17_48_stru_OSB_v2_H2c_900_ENV | 272.9 | 6.3 | 28 | 307.1 | 472.6 | 472.6 | 272.9 | 0 | 0 | 0.5 | 0 | 0 | 0.2 | 143.6 | 0 | 0 | 0.3 | 6.8 | 14.7 | 1.9 | 0 | 0 | 0 | 273.5 | 0.2 | 143.9 | 6.8 | 14.7 | 1.9 | 0 | 416.6 | 0 | 24.4 | 0 | 434
509.46 | H2d | Entre_0m_et_400m_inclus | VES_17_48_stru_OSB_v2_H2d_100_ENV | 158.1 | 83.4 | 28 | 269.5 | 380.6 | 380.6 | 172.9 | 0 | 0 | 0.3 | 0 | 0 | 12.9 | 123.8 | 0 | 0 | 0.2 | 6.8 | 14.7 | 1.5 | 0 | 0 | 0 | 173.2 | 12.9 | 124 | 6.8 | 14.7 | 1.5 | 0 | 296.7 | 0 | 36.5 | 0 | 3100.9
509.46 | H2d | Entre_400m_et_800m_inclus | VES_17_48_stru_OSB_v2_H2d_500_ENV | 206.6 | 54.4 | 28 | 289 | 419.1 | 419.1 | 218.9 | 0 | 0 | 0.4 | 0 | 0 | 5.8 | 132 | 0 | 0 | 0.2 | 6.8 | 14.7 | 1.7 | 0 | 0 | 0 | 219.3 | 5.8 | 132.3 | 6.8 | 14.7 | 1.7 | 0 | 350.9 | 0 | 29.7 | 0 | 1844.2
509.46 | H2d | Superieure_a_800m | VES_17_48_stru_OSB_v2_H2d_900_ENV | 262 | 28.4 | 28 | 318.4 | 469 | 469 | 268.5 | 0 | 0 | 0.5 | 0 | 0 | 2.1 | 140.4 | 0 | 0 | 0.2 | 6.8 | 14.7 | 1.8 | 0 | 0 | 0 | 269 | 2.1 | 140.7 | 6.8 | 14.7 | 1.8 | 0 | 408.9 | 0 | 26.1 | 0 | 1007.3
509.46 | H3 | Entre_0m_et_400m_inclus | VES_17_48_stru_OSB_v2_H3_100_ENV | 134.9 | 90.6 | 27.6 | 253.1 | 331.5 | 331.5 | 134.5 | 0 | 0 | 0.3 | 0 | 0 | 10.1 | 120.2 | 0 | 0 | 0.2 | 6.7 | 14.7 | 1.4 | 0 | 0 | 0 | 134.8 | 10.1 | 120.4 | 6.7 | 14.7 | 1.4 | 0 | 254.7 | 0 | 33.4 | 0 | 2492.1
509.46 | H3 | Entre_400m_et_800m_inclus | VES_17_48_stru_OSB_v2_H3_500_ENV | 185 | 52.7 | 27.6 | 265.3 | 369.7 | 369.7 | 179.8 | 0 | 0 | 0.4 | 0 | 0 | 3.3 | 128.1 | 0 | 0 | 0.2 | 6.7 | 14.7 | 1.6 | 0 | 0 | 0 | 180.1 | 3.3 | 128.4 | 6.7 | 14.7 | 1.6 | 0 | 307.9 | 0 | 26.9 | 0 | 1193.6
509.46 | H3 | Superieure_a_800m | VES_17_48_stru_OSB_v2_H3_900_ENV | 245.2 | 22.8 | 27.6 | 295.7 | 421.8 | 421.8 | 229.8 | 0 | 0 | 0.4 | 0 | 0 | 0.3 | 136.5 | 0 | 0 | 0.2 | 6.7 | 14.7 | 1.7 | 0 | 0 | 0 | 230.3 | 0.3 | 136.7 | 6.7 | 14.7 | 1.7 | 0 | 366.3 | 0 | 24.1 | 0 | 444.5
1098.52 | H2b | Entre_0m_et_400m_inclus | VES_20_00_base_v3_ENV | 152.9 | 12.6 | 41.5 | 207.1 | 375.8 | 375.8 | 190.5 | 0 | 0 | 0.2 | 0 | 0 | 2.8 | 118.9 | 0 | 0 | 0.1 | 9.3 | 14.7 | 1.7 | 0 | 0 | 0 | 190.8 | 2.8 | 119 | 9.3 | 14.7 | 1.7 | 0 | 309.4 | 0 | 28.9 | 0 | 1075.5
1098.52 | H1a | Entre_0m_et_400m_inclus | VES_20_00_base_v3_H1a_100_ENV | 162.3 | 7.4 | 42 | 211.7 | 392.2 | 392.2 | 205.8 | 0 | 0 | 0.3 | 0 | 0 | 1.5 | 122.9 | 0 | 0 | 0.1 | 9.4 | 14.7 | 1.7 | 0 | 0 | 0 | 206 | 1.5 | 123 | 9.4 | 14.7 | 1.7 | 0 | 328.6 | 0 | 27.7 | 0 | 818.5
1098.52 | H1a | Entre_400m_et_800m_inclus | VES_20_00_base_v3_H1a_500_ENV | 207.6 | 3.3 | 42 | 252.9 | 446.1 | 446.1 | 253.1 | 0 | 0 | 0.3 | 0 | 0 | 0.5 | 131.3 | 0 | 0 | 0.2 | 9.4 | 14.7 | 1.9 | 0 | 0 | 0 | 253.4 | 0.5 | 131.4 | 9.4 | 14.7 | 1.9 | 0 | 384.4 | 0 | 26.9 | 0 | 549.9
1098.52 | H1b | Entre_0m_et_400m_inclus | VES_20_00_base_v3_H1b_100_ENV | 166.5 | 12.3 | 41.7 | 220.6 | 401 | 401 | 208.8 | 0 | 0 | 0.3 | 0 | 0 | 3.3 | 124.4 | 0 | 0 | 0.1 | 9.4 | 14.7 | 1.7 | 0 | 0 | 0 | 209.1 | 3.3 | 124.6 | 9.4 | 14.7 | 1.7 | 0 | 333.2 | 0 | 29.5 | 0 | 1186.5
1098.52 | H1c | Entre_0m_et_400m_inclus | VES_20_00_base_v3_H1c_100_ENV | 158 | 17.6 | 41.7 | 217.3 | 386.7 | 386.7 | 198.7 | 0 | 0 | 0.2 | 0 | 0 | 3.1 | 120.8 | 0 | 0 | 0.1 | 9.3 | 14.7 | 1.7 | 0 | 0 | 0 | 198.9 | 3.1 | 120.9 | 9.3 | 14.7 | 1.7 | 0 | 319.5 | 0 | 29.2 | 0 | 1142.9
1098.52 | H2a | Entre_0m_et_400m_inclus | VES_20_00_base_v3_H2a_100_ENV | 146 | 4.6 | 41.5 | 192 | 366.9 | 366.9 | 187.8 | 0 | 0 | 0.2 | 0 | 0 | 0.7 | 118.1 | 0 | 0 | 0.1 | 9.2 | 14.7 | 1.7 | 0 | 0 | 0 | 188 | 0.7 | 118.2 | 9.2 | 14.7 | 1.7 | 0 | 305.8 | 0 | 26.6 | 0 | 590.5
1098.52 | H2a | Entre_400m_et_800m_inclus | VES_20_00_base_v3_H2a_500_ENV | 193.8 | 2.5 | 41.5 | 237.7 | 421.6 | 421.6 | 235.1 | 0 | 0 | 0.3 | 0 | 0 | 0 | 126.5 | 0 | 0 | 0.2 | 9.2 | 14.7 | 1.8 | 0 | 0 | 0 | 235.4 | 0 | 126.6 | 9.2 | 14.7 | 1.8 | 0 | 361.6 | 0 | 26.1 | 0 | 358.6
1098.52 | H2b | Entre_400m_et_800m_inclus | VES_20_00_base_v3_H2b_500_ENV | 199.6 | 3.8 | 41.5 | 244.9 | 426.4 | 426.4 | 236.5 | 0 | 0 | 0.3 | 0 | 0 | 1 | 127.3 | 0 | 0 | 0.2 | 9.3 | 14.7 | 1.8 | 0 | 0 | 0 | 236.8 | 1 | 127.5 | 9.3 | 14.7 | 1.8 | 0 | 363.8 | 0 | 27.2 | 0 | 680.6
1098.52 | H2c | Entre_0m_et_400m_inclus | VES_20_00_base_v3_H2c_100_ENV | 125 | 17 | 40.8 | 182.8 | 348.9 | 348.9 | 169.3 | 0 | 0 | 0.2 | 0 | 0 | 4 | 111.3 | 0 | 0 | 0.1 | 9 | 14.7 | 1.6 | 0 | 0 | 0 | 169.5 | 4 | 111.5 | 9 | 14.7 | 1.6 | 0 | 280.7 | 0 | 29.7 | 0 | 1281.1
1098.52 | H2c | Entre_400m_et_800m_inclus | VES_20_00_base_v3_H2c_500_ENV | 166.2 | 6 | 40.8 | 212.9 | 395.4 | 395.4 | 212.9 | 0 | 0 | 0.3 | 0 | 0 | 1.4 | 119.8 | 0 | 0 | 0.1 | 9 | 14.7 | 1.7 | 0 | 0 | 0 | 213.1 | 1.4 | 119.9 | 9 | 14.7 | 1.7 | 0 | 332.7 | 0 | 27.3 | 0 | 761.4
1098.52 | H2d | Entre_0m_et_400m_inclus | VES_20_00_base_v3_H2d_100_ENV | 122.7 | 39.5 | 41.4 | 203.6 | 362.8 | 362.8 | 169.3 | 0 | 0 | 0.2 | 0 | 0 | 11.6 | 108.1 | 0 | 0 | 0.1 | 9 | 14.7 | 1.6 | 0 | 0 | 0 | 169.5 | 11.6 | 108.3 | 9 | 14.7 | 1.6 | 0 | 277.4 | 0 | 37.1 | 0 | 2811.1
1098.52 | H2d | Entre_400m_et_800m_inclus | VES_20_00_base_v3_H2d_500_ENV | 159.6 | 21.7 | 41.4 | 222.6 | 397.3 | 397.3 | 209.6 | 0 | 0 | 0.3 | 0 | 0 | 5.2 | 116.6 | 0 | 0 | 0.1 | 9 | 14.7 | 1.7 | 0 | 0 | 0 | 209.8 | 5.2 | 116.7 | 9 | 14.7 | 1.7 | 0 | 326.1 | 0 | 30.9 | 0 | 1686.5
1098.52 | H3 | Entre_0m_et_400m_inclus | VES_20_00_base_v3_H3_100_ENV | 101.2 | 41.8 | 40.7 | 183.8 | 315.9 | 315.9 | 132.3 | 0 | 0 | 0.2 | 0 | 0 | 9.2 | 104.3 | 0 | 0 | 0.1 | 8.9 | 14.7 | 1.5 | 0 | 0 | 0 | 132.4 | 9.2 | 104.4 | 8.9 | 14.7 | 1.5 | 0 | 236.5 | 0 | 34.5 | 0 | 2303.2
1098.52 | H3 | Entre_400m_et_800m_inclus | VES_20_00_base_v3_H3_500_ENV | 140.8 | 24.1 | 40.7 | 205.6 | 349.5 | 349.5 | 171.3 | 0 | 0 | 0.2 | 0 | 0 | 3 | 112.7 | 0 | 0 | 0.1 | 8.9 | 14.7 | 1.6 | 0 | 0 | 0 | 171.6 | 3 | 112.8 | 8.9 | 14.7 | 1.6 | 0 | 284 | 0 | 28.5 | 0 | 1113.1
1098.52 | H3 | Superieure_a_800m | VES_20_00_base_v3_H3_900_ENV | 186.5 | 9.7 | 40.7 | 236.8 | 395.6 | 395.6 | 215.1 | 0 | 0 | 0.3 | 0 | 0 | 0.2 | 121.1 | 0 | 0 | 0.1 | 8.9 | 14.7 | 1.7 | 0 | 0 | 0 | 215.3 | 0.2 | 121.3 | 8.9 | 14.7 | 1.7 | 0 | 336.2 | 0 | 25.8 | 0 | 408.9
1098.52 | H1a | Entre_0m_et_400m_inclus | VES_20_13_syst_CET_v1_H1a_100_NRJ | 162.3 | 7.4 | 42 | 211.7 | 277.1 | 277.1 | 204.8 | 0 | 0 | 0.3 | 0 | 0 | 1.5 | 0 | 0 | 0 | 3.9 | 9.4 | 14.7 | 1.7 | 0 | 0 | 0 | 205.1 | 1.5 | 3.9 | 9.4 | 14.7 | 1.7 | 0 | 204.8 | 0 | 31.4 | 0 | 818.5
1098.52 | H1a | Entre_400m_et_800m_inclus | VES_20_13_syst_CET_v1_H1a_500_NRJ | 207.6 | 3.3 | 42 | 252.9 | 323.1 | 323.1 | 252.3 | 0 | 0 | 0.3 | 0 | 0 | 0.5 | 0 | 0 | 0 | 4.1 | 9.4 | 14.7 | 1.9 | 0 | 0 | 0 | 252.6 | 0.5 | 4.1 | 9.4 | 14.7 | 1.9 | 0 | 252.3 | 0 | 30.8 | 0 | 549.9
1098.52 | H1a | Superieure_a_800m | VES_20_13_syst_CET_v1_H1a_900_NRJ | 258.6 | 1.6 | 42 | 302.2 | 373.6 | 373.6 | 302.8 | 0 | 0 | 0.4 | 0 | 0 | 0 | 0 | 0 | 0 | 4.3 | 9.4 | 14.7 | 2 | 0 | 0 | 0 | 303.2 | 0 | 4.3 | 9.4 | 14.7 | 2 | 0 | 302.8 | 0 | 30.8 | 0 | 335.6
1098.52 | H1b | Entre_0m_et_400m_inclus | VES_20_13_syst_CET_v1_H1b_100_NRJ | 166.5 | 12.3 | 41.7 | 220.6 | 284.1 | 284.1 | 207.8 | 0 | 0 | 0.3 | 0 | 0 | 3.3 | 0 | 0 | 0 | 3.9 | 9.4 | 14.7 | 1.7 | 0 | 0 | 0 | 208 | 3.3 | 3.9 | 9.4 | 14.7 | 1.7 | 0 | 207.8 | 0 | 33.2 | 0 | 1186.5
1098.52 | H1b | Entre_400m_et_800m_inclus | VES_20_13_syst_CET_v1_H1b_500_NRJ | 213.4 | 6.2 | 41.7 | 261.3 | 327.3 | 327.3 | 255 | 0 | 0 | 0.3 | 0 | 0 | 1.1 | 0 | 0 | 0 | 4.1 | 9.4 | 14.7 | 1.9 | 0 | 0 | 0 | 255.4 | 1.1 | 4.1 | 9.4 | 14.7 | 1.9 | 0 | 255 | 0 | 31.4 | 0 | 704.3
1098.52 | H1b | Superieure_a_800m | VES_20_13_syst_CET_v1_H1b_900_NRJ | 264.6 | 2.2 | 41.7 | 308.5 | 375.7 | 375.7 | 304.6 | 0 | 0 | 0.4 | 0 | 0 | 0.2 | 0 | 0 | 0 | 4.3 | 9.4 | 14.7 | 2 | 0 | 0 | 0 | 304.9 | 0.2 | 4.3 | 9.4 | 14.7 | 2 | 0 | 304.6 | 0 | 30.9 | 0 | 428.2
1098.52 | H1c | Entre_0m_et_400m_inclus | VES_20_13_syst_CET_v1_H1c_100_NRJ | 158 | 17.6 | 41.7 | 217.3 | 273.3 | 273.3 | 197.6 | 0 | 0 | 0.3 | 0 | 0 | 3.1 | 0 | 0 | 0 | 3.8 | 9.3 | 14.7 | 1.7 | 0 | 0 | 0 | 197.9 | 3.1 | 3.8 | 9.3 | 14.7 | 1.7 | 0 | 197.6 | 0 | 32.9 | 0 | 1142.9
1098.52 | H1c | Entre_400m_et_800m_inclus | VES_20_13_syst_CET_v1_H1c_500_NRJ | 201.4 | 7.7 | 41.7 | 250.9 | 314.6 | 314.6 | 242.9 | 0 | 0 | 0.3 | 0 | 0 | 1 | 0 | 0 | 0 | 4 | 9.3 | 14.7 | 1.8 | 0 | 0 | 0 | 243.2 | 1 | 4 | 9.3 | 14.7 | 1.8 | 0 | 242.9 | 0 | 31.2 | 0 | 666.5
1098.52 | H1c | Superieure_a_800m | VES_20_13_syst_CET_v1_H1c_900_NRJ | 249.3 | 2.9 | 41.7 | 294 | 361.6 | 361.6 | 291.1 | 0 | 0 | 0.3 | 0 | 0 | 0 | 0 | 0 | 0 | 4.3 | 9.3 | 14.7 | 2 | 0 | 0 | 0 | 291.5 | 0 | 4.3 | 9.3 | 14.7 | 2 | 0 | 291.1 | 0 | 30.6 | 0 | 364.6
1098.52 | H2a | Entre_0m_et_400m_inclus | VES_20_13_syst_CET_v1_H2a_100_NRJ | 146 | 4.6 | 41.5 | 192 | 256.3 | 256.3 | 186.8 | 0 | 0 | 0.2 | 0 | 0 | 0.7 | 0 | 0 | 0 | 3.8 | 9.2 | 14.7 | 1.7 | 0 | 0 | 0 | 187.1 | 0.7 | 3.8 | 9.2 | 14.7 | 1.7 | 0 | 186.8 | 0 | 30.2 | 0 | 590.5
1098.52 | H2a | Entre_400m_et_800m_inclus | VES_20_13_syst_CET_v1_H2a_500_NRJ | 193.8 | 2.5 | 41.5 | 237.7 | 303.1 | 303.1 | 234.2 | 0 | 0 | 0.3 | 0 | 0 | 0 | 0 | 0 | 0 | 4 | 9.2 | 14.7 | 1.8 | 0 | 0 | 0 | 234.5 | 0 | 4 | 9.2 | 14.7 | 1.8 | 0 | 234.2 | 0 | 29.9 | 0 | 358.6
1098.52 | H2a | Superieure_a_800m | VES_20_13_syst_CET_v1_H2a_900_NRJ | 246 | 0.8 | 41.5 | 288.3 | 354.3 | 354.3 | 284.6 | 0 | 0 | 0.3 | 0 | 0 | 0 | 0 | 0 | 0 | 4.2 | 9.2 | 14.7 | 1.9 | 0 | 0 | 0 | 284.9 | 0 | 4.2 | 9.2 | 14.7 | 1.9 | 0 | 284.6 | 0 | 30.3 | 0 | 203.3
1098.52 | H2b | Entre_400m_et_800m_inclus | VES_20_13_syst_CET_v1_H2b_500_NRJ | 199.6 | 3.8 | 41.5 | 244.9 | 307 | 307 | 235.6 | 0 | 0 | 0.3 | 0 | 0 | 1 | 0 | 0 | 0 | 4 | 9.3 | 14.7 | 1.8 | 0 | 0 | 0 | 235.8 | 1 | 4 | 9.3 | 14.7 | 1.8 | 0 | 235.6 | 0 | 31.1 | 0 | 680.6
1098.52 | H2b | Superieure_a_800m | VES_20_13_syst_CET_v1_H2b_900_NRJ | 250.8 | 1.1 | 41.5 | 293.5 | 355.2 | 355.2 | 284.8 | 0 | 0 | 0.3 | 0 | 0 | 0.2 | 0 | 0 | 0 | 4.2 | 9.3 | 14.7 | 1.9 | 0 | 0 | 0 | 285.1 | 0.2 | 4.2 | 9.3 | 14.7 | 1.9 | 0 | 284.8 | 0 | 30.6 | 0 | 428.4
1098.52 | H2c | Entre_0m_et_400m_inclus | VES_20_13_syst_CET_v1_H2c_100_NRJ | 125 | 17 | 40.8 | 182.8 | 244.7 | 244.7 | 168.3 | 0 | 0 | 0.2 | 0 | 0 | 4 | 0 | 0 | 0 | 3.7 | 9 | 14.7 | 1.6 | 0 | 0 | 0 | 168.5 | 4 | 3.7 | 9 | 14.7 | 1.6 | 0 | 168.3 | 0 | 33.2 | 0 | 1281.1
1098.52 | H2c | Entre_400m_et_800m_inclus | VES_20_13_syst_CET_v1_H2c_500_NRJ | 166.2 | 6 | 40.8 | 212.9 | 283.2 | 283.2 | 211.9 | 0 | 0 | 0.3 | 0 | 0 | 1.4 | 0 | 0 | 0 | 3.9 | 9 | 14.7 | 1.7 | 0 | 0 | 0 | 212.2 | 1.4 | 3.9 | 9 | 14.7 | 1.7 | 0 | 211.9 | 0 | 31 | 0 | 761.4
1098.52 | H2c | Superieure_a_800m | VES_20_13_syst_CET_v1_H2c_900_NRJ | 212.4 | 2.6 | 40.8 | 255.8 | 328.2 | 328.2 | 258.7 | 0 | 0 | 0.3 | 0 | 0 | 0.3 | 0 | 0 | 0 | 4.1 | 9 | 14.7 | 1.8 | 0 | 0 | 0 | 259 | 0.3 | 4.1 | 9 | 14.7 | 1.8 | 0 | 258.7 | 0 | 30.2 | 0 | 447.7
1098.52 | H2d | Entre_0m_et_400m_inclus | VES_20_13_syst_CET_v1_H2d_100_NRJ | 122.7 | 39.5 | 41.4 | 203.6 | 261.8 | 261.8 | 168.3 | 0 | 0 | 0.2 | 0 | 0 | 11.6 | 0 | 0 | 0 | 3.6 | 9 | 14.7 | 1.6 | 0 | 0 | 0 | 168.5 | 11.6 | 3.6 | 9 | 14.7 | 1.6 | 0 | 168.3 | 0 | 40.6 | 0 | 2811.1
1098.52 | H2d | Entre_400m_et_800m_inclus | VES_20_13_syst_CET_v1_H2d_500_NRJ | 159.6 | 21.7 | 41.4 | 222.6 | 288.3 | 288.3 | 208.6 | 0 | 0 | 0.3 | 0 | 0 | 5.2 | 0 | 0 | 0 | 3.8 | 9 | 14.7 | 1.7 | 0 | 0 | 0 | 208.9 | 5.2 | 3.8 | 9 | 14.7 | 1.7 | 0 | 208.6 | 0 | 34.7 | 0 | 1686.5
1098.52 | H2d | Superieure_a_800m | VES_20_13_syst_CET_v1_H2d_900_NRJ | 202 | 11.5 | 41.4 | 254.9 | 325.5 | 325.5 | 252.8 | 0 | 0 | 0.3 | 0 | 0 | 1.8 | 0 | 0 | 0 | 4 | 9 | 14.7 | 1.8 | 0 | 0 | 0 | 253.1 | 1.8 | 4 | 9 | 14.7 | 1.8 | 0 | 252.8 | 0 | 31.6 | 0 | 916.8
1098.52 | H3 | Entre_0m_et_400m_inclus | VES_20_13_syst_CET_v1_H3_100_NRJ | 101.2 | 41.8 | 40.7 | 183.8 | 218.4 | 218.4 | 131.2 | 0 | 0 | 0.2 | 0 | 0 | 9.2 | 0 | 0 | 0 | 3.5 | 8.9 | 14.7 | 1.5 | 0 | 0 | 0 | 131.4 | 9.2 | 3.5 | 8.9 | 14.7 | 1.5 | 0 | 131.2 | 0 | 37.9 | 0 | 2303.2
1098.52 | H3 | Entre_400m_et_800m_inclus | VES_20_13_syst_CET_v1_H3_500_NRJ | 140.8 | 24.1 | 40.7 | 205.6 | 244 | 244 | 170.4 | 0 | 0 | 0.2 | 0 | 0 | 3 | 0 | 0 | 0 | 3.7 | 8.9 | 14.7 | 1.6 | 0 | 0 | 0 | 170.6 | 3 | 3.7 | 8.9 | 14.7 | 1.6 | 0 | 170.4 | 0 | 32 | 0 | 1113.1
1098.52 | H3 | Superieure_a_800m | VES_20_13_syst_CET_v1_H3_900_NRJ | 186.5 | 9.7 | 40.7 | 236.8 | 282.1 | 282.1 | 214.2 | 0 | 0 | 0.3 | 0 | 0 | 0.2 | 0 | 0 | 0 | 3.9 | 8.9 | 14.7 | 1.7 | 0 | 0 | 0 | 214.5 | 0.2 | 3.9 | 8.9 | 14.7 | 1.7 | 0 | 214.2 | 0 | 29.5 | 0 | 408.9
1098.52 | H2b | Entre_0m_et_400m_inclus | VES_20_13_syst_CET_v1_NRJ | 152.9 | 12.6 | 41.5 | 207.1 | 264.3 | 264.3 | 189.5 | 0 | 0 | 0.2 | 0 | 0 | 2.8 | 0 | 0 | 0 | 3.8 | 9.3 | 14.7 | 1.7 | 0 | 0 | 0 | 189.7 | 2.8 | 3.8 | 9.3 | 14.7 | 1.7 | 0 | 189.5 | 0 | 32.5 | 0 | 1075.5

## results_carbone_brut_gym
vide | vide
Résultats - CARBONE - NIVEAU BATIMENT |  | GYM_11_00_base_v12_ENV | GYM_11_38_DEnv_DEOpt_v2_ENV | GYM_11_40_matx_basC_v2_ENV | GYM_11_42_syst_PV50_v1_ENV | GYM_11_43_matx_TTV_v1_ENV | GYM_17_00_base_v7_ENV | GYM_17_36_stru_OSB_v1_ENV | GYM_17_37_stru_OSM_v1_ENV | GYM_17_39_DEnv_DEOpt_v2_ENV | GYM_17_41_matx_basC_v1_ENV | GYM_sco_19_00_base_v5_ENV | GYM_11_18_syst_BbiogazPACEcl_v2_ENV
Total construction (composants+chantier) phases A + B + C + D dynamique | Ic construction (kg eq CO2 / m²SREF) | 1099.8153 | 751.4821 | 613.9858 | 1223.3966 | 1142.5361 | 1197.6277 | 1055.2135 | 1253.8614 | 894.3582 | 867.9609 | 1198.5653 | 1197
Lot 1 VRD | Ic,lot 1 dynamique (A+B+C+D) | 27.1953 | 27.1953 | 27.1953 | 27.1953 | 27.1953 | 71.5138 | 71.5138 | 71.5138 | 72.6419 | 71.5138 | 40.5114 | 27
Lot 2 Fondations et infras | Ic,lot 2 dynamique (A+B+C+D) | 64.9191 | 64.6854 | 51.6773 | 64.9191 | 64.9191 | 72.8833 | 72.8833 | 72.8833 | 72.8833 | 55.5706 | 58.1233 | 65
Lot 3 Superstructure | Ic,lot 3 dynamique (A+B+C+D) | 232.6212 | 231.6662 | 194.0489 | 232.6212 | 232.6212 | 256.646 | 57.9522 | 248.5973 | 251.8223 | 207.6128 | 285.9366 | 233
Lot 4 Couverture étanchéité | Ic,lot 4 dynamique (A+B+C+D) | 133.1474 | 97.0883 | 77.5083 | 133.1474 | 175.612 | 143.9697 | 183.6415 | 185.4187 | 89.6852 | 115.8929 | 16.833 | 111
Lot 5 Cloisons doubl plaf men int | Ic,lot 5 dynamique (A+B+C+D) | 16.4123 | 13.3153 | 16.0884 | 16.4123 | 16.4123 | 37.0424 | 61.1201 | 42.6837 | 28.0488 | 37.0424 | 98.9539 | 16
Lot 6 Façades menuiseries ext | Ic,lot 6 dynamique (A+B+C+D) | 67.9752 | 65.8166 | 16.9168 | 68.2315 | 68.2315 | 114.8203 | 107.3504 | 132.0123 | 84.4532 | 91.0155 | 119.0081 | 180
Lot 7 Revêts des sols murs plafonds | Ic,lot 7 dynamique (A+B+C+D) | 336.9047 | 40.531 | 9.9108 | 336.9047 | 336.9047 | 273.9837 | 273.9837 | 273.9837 | 75.1614 | 62.5445 | 79.0945 | 337
Lot 8 CVC | Ic,lot 8 dynamique (A+B+C+D) | 186 | 186 | 186 | 186 | 186 | 186.5317 | 186.5317 | 186.5317 | 183.6787 | 186.5317 | 323.8093 | 186
Lot 9 Install sanitaires | Ic,lot 9 dynamique (A+B+C+D) | 24.6143 | 17.581 | 24.6143 | 24.6143 | 24.6143 | 31.4767 | 31.4767 | 31.4767 | 27.2233 | 31.4767 | 70.6128 | 25
Lot 10 Réseaux énergie (courant fort) | Ic,lot 10 dynamique (A+B+C+D) | 0 | 0 | 0 | 0 | 0 | 0 | 0 | 0 | 0 | 0 | 0 | 0
Lot 11 Réseaux comm (courant faible) | Ic,lot 11 dynamique (A+B+C+D) | 0 | 0 | 0 | 0 | 0 | 0 | 0 | 0 | 0 | 0 | 0 | 0
Lot 12 Ascenseurs et transport intérieur | Ic,lot 12 dynamique (A+B+C+D) | 0 | 0 | 0 | 0 | 0 | 0 | 0 | 0 | 0 | 0 | 0 | 0
Lot 13 Production locale d'électricité | Ic,lot 13 dynamique (A+B+C+D) | 0 | 0 | 0 | 123.3251 | 0 | 0 | 0 | 0 | 0 | 0 | 0 | 0
Lot 8.7 | Ic,lot 8.7 dynamique (A+B+C+D) | 0 | 0 | 0 | 0 | 0 | 0 | 0 | 0 | 0 | 0 | 0 | 0
| Ic chantier (kgeq CO2/m²SREF) | 17.4499 | 17.4499 | 17.4499 | 17.4499 | 17.4499 | 8.76 | 8.76 | 8.76 | 8.76 | 8.76 | 65.9 | 17

## results_carbone_2025_gym
vide | vide
Résultats - CARBONE - NIVEAU BATIMENT |  | GYM_11_00_base_v12_ENV | DE Optim | 2nd oeuvre & CEMIII | DE Optim & 2nd oeuvre & CEMIII* | GYM_17_00_base_v7_ENV | DE Optim | 2nd oeuvre & CEMIII | DE Optim & 2nd oeuvre & CEMIII* | OSB | OSB DE Optim* | GYM_sco_19_00_base_v5_ENV | DE Optim* | 2nd oeuvre & CEMIII* | DE Optim & 2nd oeuvre & CEMIII*
Total construction (composants+chantier) phases A + B + C + D dynamique | Ic construction (kg eq CO2 / m²SREF) | 1225.1251 | 879.4485 | 744.2146 | 703.1023 | 1263.2306 | 958.833 | 946.4471 | 813.2888 | 1120.8164 | 801.3245 | 1268.2714 | 1139.7452 | 1079.0033 | 1016.698
Lot 1 VRD | Ic,lot 1 dynamique (A+B+C+D) | 20 | 20 | 20 | 20 | 20 | 20 | 20 | 20 | 20 | 20 | 20 | 20 | 20 | 20
Lot 2 Fondations et infras | Ic,lot 2 dynamique (A+B+C+D) | 60 | 60 | 51.6773 | 51.6773 | 60 | 60 | 55.5706 | 55.5706 | 60 | 60 | 58.1233 | 58.1233 | 51.9467 | 51.9467
Lot 3 Superstructure | Ic,lot 3 dynamique (A+B+C+D) | 232.6212 | 231.6662 | 194.0489 | 193.2522 | 256.646 | 251.8223 | 207.6128 | 203.7106 | 57.9522 | 56.863 | 285.9366 | 282.6626 | 234.9155 | 232.2256
Lot 4 Couverture étanchéité | Ic,lot 4 dynamique (A+B+C+D) | 133.1474 | 97.0883 | 77.5083 | 56.5175 | 143.9697 | 89.6852 | 115.8929 | 72.1949 | 183.6415 | 114.3985 | 16.833 | 11.3801 | 11.6746 | 7.8927
Lot 5 Cloisons doubl plaf men int | Ic,lot 5 dynamique (A+B+C+D) | 16.4123 | 13.3153 | 16.0884 | 13.0525 | 37.0424 | 28.0488 | 37.0424 | 28.0488 | 61.1201 | 46.2805 | 98.9539 | 77.605 | 97.9772 | 76.8391
Lot 6 Façades menuiseries ext | Ic,lot 6 dynamique (A+B+C+D) | 67.9752 | 65.8166 | 16.9168 | 16.3796 | 114.8203 | 84.4532 | 91.0155 | 66.9442 | 107.3504 | 78.959 | 119.0081 | 101.3812 | 61.9761 | 52.7965
Lot 7 Revêts des sols murs plafonds | Ic,lot 7 dynamique (A+B+C+D) | 336.9047 | 40.531 | 9.9108 | 1.1923 | 273.9837 | 75.1614 | 62.5445 | 17.1577 | 273.9837 | 75.1614 | 79.0945 | 15.6066 | 10.1911 | 2.0109
Lot 8 CVC | Ic,lot 8 dynamique (A+B+C+D) | 186 | 186 | 186 | 186 | 186.5317 | 183.6787 | 186.5317 | 183.6787 | 186.5317 | 183.6787 | 323.8093 | 321.333 | 323.8093 | 321.333
Lot 9 Install sanitaires | Ic,lot 9 dynamique (A+B+C+D) | 24.6143 | 17.581 | 24.6143 | 17.581 | 31.4767 | 27.2233 | 31.4767 | 27.2233 | 31.4767 | 27.2233 | 70.6128 | 55.7535 | 70.6128 | 55.7535
Lot 10 Réseaux énergie (courant fort) | Ic,lot 10 dynamique (A+B+C+D) | 115 | 115 | 115 | 115 | 115 | 115 | 115 | 115 | 115 | 115 | 115 | 115 | 115 | 115
Lot 11 Réseaux comm (courant faible) | Ic,lot 11 dynamique (A+B+C+D) | 15 | 15 | 15 | 15 | 15 | 15 | 15 | 15 | 15 | 15 | 15 | 15 | 15 | 15
Lot 12 Ascenseurs et transport intérieur | Ic,lot 12 dynamique (A+B+C+D) | 0 | 0 | 0 | 0 | 0 | 0 | 0 | 0 | 0 | 0 | 0 | 0 | 0 | 0
Lot 13 Production locale d'électricité | Ic,lot 13 dynamique (A+B+C+D) | 0 | 0 | 0 | 0 | 0 | 0 | 0 | 0 | 0 | 0 | 0 | 0 | 0 | 0
Lot 8.7 | Ic,lot 8.7 dynamique (A+B+C+D)
| Ic chantier (kgeq CO2/m²SREF) | 17.4499 | 17.4499 | 17.4499 | 17.4499 | 8.76 | 8.76 | 8.76 | 8.76 | 8.76 | 8.76 | 65.9 | 65.9 | 65.9 | 65.9

## results_carbone_2031_gym
vide | vide
Résultats - CARBONE - NIVEAU BATIMENT |  | GYM_11_00_base_v12_ENV | DE Optim | 2nd oeuvre & CEMIII | DE Optim & 2nd oeuvre & CEMIII* | GYM_17_00_base_v7_ENV | DE Optim | 2nd oeuvre & CEMIII | DE Optim & 2nd oeuvre & CEMIII* | OSB | OSB DE Optim* | GYM_sco_19_00_base_v5_ENV | DE Optim* | 2nd oeuvre & CEMIII* | DE Optim & 2nd oeuvre & CEMIII*
Total construction (composants+chantier) phases A + B + C + D dynamique | Ic construction (kg eq CO2 / m²SREF) | 936.8787 | 736.0083 | 606.1444 | 584.8782 | 991.8629 | 805.6316 | 764.8069 | 679.5603 | 848.1786 | 654.9965 | 1048.1014 | 952.7326 | 883.2693 | 837.2443
Lot 1 VRD | Ic,lot 1 dynamique (A+B+C+D) | 17.8986 | 17.8986 | 17.8986 | 17.8986 | 20 | 20 | 20 | 20 | 20 | 20 | 20 | 20 | 20 | 20
Lot 2 Fondations et infras | Ic,lot 2 dynamique (A+B+C+D) | 58.4272 | 58.2168 | 46.5096 | 46.3421 | 60 | 49.5545 | 51.3552 | 42.4147 | 60 | 49.5545 | 51.3552 | 46.7925 | 42.418 | 38.6493
Lot 3 Superstructure | Ic,lot 3 dynamique (A+B+C+D) | 208.4303 | 207.5708 | 173.7152 | 172.9988 | 229.4613 | 226.6401 | 185.3314 | 183.0527 | 50.6369 | 50.0143 | 257.3429 | 255.2303 | 211.166 | 209.4325
Lot 4 Couverture étanchéité | Ic,lot 4 dynamique (A+B+C+D) | 94.5877 | 84.7713 | 66.2259 | 59.3529 | 96.4005 | 74.0314 | 82.088 | 63.04 | 116.2913 | 89.3067 | 11.1591 | 9.2853 | 8.6577 | 7.204
Lot 5 Cloisons doubl plaf men int | Ic,lot 5 dynamique (A+B+C+D) | 12.9945 | 10.2072 | 12.7029 | 9.9782 | 29.2666 | 21.3343 | 29.2666 | 21.3343 | 50.7286 | 36.9793 | 69.1109 | 52.3331 | 68.3355 | 51.746
Lot 6 Façades menuiseries ext | Ic,lot 6 dynamique (A+B+C+D) | 58.3805 | 57.4449 | 12.4279 | 12.2287 | 86.844 | 68.9096 | 65.4197 | 51.9097 | 80.6314 | 63.98 | 97.4602 | 86.6158 | 47.082 | 41.8432
Lot 7 Revêts des sols murs plafonds | Ic,lot 7 dynamique (A+B+C+D) | 216.9627 | 35.0253 | 7.4671 | 1.2054 | 183.1515 | 62.599 | 44.6071 | 15.2462 | 183.1515 | 62.599 | 65.1127 | 16.3831 | 9.0497 | 2.277
Lot 8 CVC | Ic,lot 8 dynamique (A+B+C+D) | 107.1661 | 107.1661 | 107.1661 | 107.1661 | 127.9806 | 126.4633 | 127.9806 | 126.4633 | 127.9806 | 126.4633 | 241.1625 | 239.7328 | 241.1625 | 239.7328
Lot 9 Install sanitaires | Ic,lot 9 dynamique (A+B+C+D) | 16.3262 | 12.0024 | 16.3262 | 12.0024 | 20.8743 | 18.2154 | 20.8743 | 18.2154 | 20.8743 | 18.2154 | 46.0879 | 37.0497 | 46.0879 | 37.0497
Lot 10 Réseaux énergie (courant fort) | Ic,lot 10 dynamique (A+B+C+D) | 115 | 115 | 115 | 115 | 115 | 115 | 115 | 115 | 115 | 115 | 115 | 115 | 115 | 115
Lot 11 Réseaux comm (courant faible) | Ic,lot 11 dynamique (A+B+C+D) | 15 | 15 | 15 | 15 | 15 | 15 | 15 | 15 | 15 | 15 | 15 | 15 | 15 | 15
Lot 12 Ascenseurs et transport intérieur | Ic,lot 12 dynamique (A+B+C+D) | 0 | 0 | 0 | 0 | 0 | 0 | 0 | 0 | 0 | 0 | 0 | 0 | 0 | 0
Lot 13 Production locale d'électricité | Ic,lot 13 dynamique (A+B+C+D) | 0 | 0 | 0 | 0 | 0 | 0 | 0 | 0 | 0 | 0 | 0 | 0 | 0 | 0
Lot 8.7 | Ic,lot 8.7 dynamique (A+B+C+D)
| Ic chantier (kgeq CO2/m²SREF) | 15.7049 | 15.7049 | 15.7049 | 15.7049 | 7.884 | 7.884 | 7.884 | 7.884 | 7.884 | 7.884 | 59.31 | 59.31 | 59.31 | 59.31

## ic_ded_gym
vide | vide
Résultats - CARBONE - NIVEAU BATIMENT |  | GYM_11_00_base_v12_ENV | GYM_11_38_DEnv_DEOpt_v2_ENV | GYM_11_40_matx_basC_v2_ENV | GYM_11_42_syst_PV50_v1_ENV | GYM_11_43_matx_TTV_v1_ENV | GYM_17_00_base_v7_ENV | GYM_17_36_stru_OSB_v1_ENV | GYM_17_37_stru_OSM_v1_ENV | GYM_17_39_DEnv_DEOpt_v2_ENV | GYM_17_41_matx_basC_v1_ENV | GYM_sco_19_00_base_v5_ENV
Lot 1 VRD | Ic,lot 1 dynamique (A+B+C+D) | 24.36 | 24.36 | 24.36 | 24.36 | 24.36 | 64.71 | 64.71 | 64.71 | 65.84 | 64.71 | 32.78
Lot 2 Fondations et infras | Ic,lot 2 dynamique (A+B+C+D) | 0 | 0 | 0 | 0 | 0 | 1.7 | 1.7 | 1.7 | 1.7 | 1.7 | 3.54
Lot 3 Superstructure | Ic,lot 3 dynamique (A+B+C+D) | 3.44 | 3.44 | 3.44 | 3.44 | 3.44 | 5.63 | 5.63 | 5.63 | 0 | 5.63 | 0
Lot 4 Couverture étanchéité | Ic,lot 4 dynamique (A+B+C+D) | 93.5 | 9.66 | 13.08 | 93.5 | 135.97 | 122.86 | 181.43 | 181.43 | 24.76 | 82.28 | 14.78
Lot 5 Cloisons doubl plaf men int | Ic,lot 5 dynamique (A+B+C+D) | 6.58 | 6.58 | 6.58 | 6.58 | 6.58 | 15.08 | 15.85 | 15.08 | 14.48 | 15.08 | 73.88
Lot 6 Façades menuiseries ext | Ic,lot 6 dynamique (A+B+C+D) | 10.36 | 6.63 | 10.36 | 11.9 | 11.9 | 61.09 | 59.2 | 59.2 | 26.29 | 61.09 | 35.73
Lot 7 Revêts des sols murs plafonds | Ic,lot 7 dynamique (A+B+C+D) | 319.45 | 5.38 | 5.38 | 319.45 | 319.45 | 234.94 | 234.94 | 234.94 | 18.69 | 43.27 | 22.49
Lot 8 CVC | Ic,lot 8 dynamique (A+B+C+D) | 158.7042 | 158.7042 | 158.7042 | 158.7042 | 158.7042 | 147.77 | 147.77 | 147.77 | 143.88 | 147.77 | 186.17
Lot 9 Install sanitaires | Ic,lot 9 dynamique (A+B+C+D) | 21.58 | 14.15 | 21.58 | 21.58 | 21.58 | 27.61 | 27.61 | 27.61 | 23.28 | 27.61 | 64.68
Lot 10 Réseaux énergie (courant fort) | Ic,lot 10 dynamique (A+B+C+D) | 0 | 0 | 0 | 0 | 0 | 0 | 0 | 0 | 0 | 0 | 0
Lot 11 Réseaux comm (courant faible) | Ic,lot 11 dynamique (A+B+C+D) | 0 | 0 | 0 | 0 | 0 | 0 | 0 | 0 | 0 | 0 | 0
Lot 12 Ascenseurs et transport intérieur | Ic,lot 12 dynamique (A+B+C+D) | 0 | 0 | 0 | 0 | 0 | 0 | 0 | 0 | 0 | 0 | 0
Lot 13 Production locale d'électricité | Ic,lot 13 dynamique (A+B+C+D) | 0 | 0 | 0 | 123.33 | 0 | 0 | 0 | 0 | 0 | 0 | 0

## results_carbone_brut_ves
vide | vide
Résultats - CARBONE - NIVEAU BATIMENT |  | VES_11_00_base_v3_ENV | VES_11_46_DEnv_DEOpt_v2_ENV | VES_11_47_matx_basC_v2_ENV | VES_17_00_base_v4_ENV | VES_17_44_DEnv_DEOpt_v3_ENV | VES_17_45_matx_basC_v2_ENV | VES_17_48_stru_OSB_v2_ENV | VES_20_00_base_v3_ENV | VES_11_21_syst_BbiogazPACEcl_v2_ENV
Total construction (composants+chantier) phases A + B + C + D dynamique | Ic construction (kg eq CO2 / m²SREF) | 1144.6138 | 1036.8456 | 1002.661 | 1292.9909 | 1145.5752 | 1156.6959 | 1177.1199 | 405.6722 | 1261.633
Lot 1 VRD | Ic,lot 1 dynamique (A+B+C+D) | 121.0516 | 121.0516 | 121.0516 | 148.2055 | 148.2055 | 148.2055 | 148.2055 | 0 | 121.0516
Lot 2 Fondations et infras | Ic,lot 2 dynamique (A+B+C+D) | 62.6033 | 62.6033 | 15.3903 | 55.6476 | 55.6476 | 17.5147 | 55.6476 | 8.8785 | 62.6033
Lot 3 Superstructure | Ic,lot 3 dynamique (A+B+C+D) | 208.7644 | 204.5384 | 164.8044 | 249.9941 | 246.2063 | 194.4116 | 53.2349 | 111.3162 | 208.7644
Lot 4 Couverture étanchéité | Ic,lot 4 dynamique (A+B+C+D) | 109.2436 | 85.1227 | 109.2436 | 106.1747 | 68.8402 | 106.1747 | 176.9169 | 24.6228 | 99.0289
Lot 5 Cloisons doubl plaf men int | Ic,lot 5 dynamique (A+B+C+D) | 27.1994 | 27.1994 | 27.1994 | 81.3893 | 61.7377 | 81.3893 | 106.5661 | 49.4502 | 27.1994
Lot 6 Façades menuiseries ext | Ic,lot 6 dynamique (A+B+C+D) | 141.0727 | 124.3048 | 91.378 | 189.7013 | 153.3368 | 168.0404 | 174.6705 | 63.2012 | 180.8488
Lot 7 Revêts des sols murs plafonds | Ic,lot 7 dynamique (A+B+C+D) | 98.3433 | 96.0752 | 97.2582 | 143.2123 | 110.0925 | 122.2936 | 143.2123 | 41.7143 | 98.3433
Lot 8 CVC | Ic,lot 8 dynamique (A+B+C+D) | 291.449 | 263.5062 | 291.449 | 223.0437 | 216.5615 | 223.0437 | 223.0437 | 66.5228 | 378.9068
Lot 9 Install sanitaires | Ic,lot 9 dynamique (A+B+C+D) | 61.192 | 28.7494 | 61.192 | 81.9991 | 71.3237 | 81.9991 | 81.9991 | 39.9663 | 61.192
Lot 10 Réseaux énergie (courant fort) | Ic,lot 10 dynamique (A+B+C+D) | 0 | 0 | 0 | 0 | 0 | 0 | 0 | 0 | 0
Lot 11 Réseaux comm (courant faible) | Ic,lot 11 dynamique (A+B+C+D) | 0 | 0 | 0 | 0 | 0 | 0 | 0 | 0 | 0
Lot 12 Ascenseurs et transport intérieur | Ic,lot 12 dynamique (A+B+C+D) | 0 | 0 | 0 | 0 | 0 | 0 | 0 | 0 | 0
Lot 13 Production locale d'électricité | Ic,lot 13 dynamique (A+B+C+D) | 0 | 0 | 0 | 0 | 0 | 0 | 0 | 0 | 0
Lot 8.7 | Ic,lot 8.7 dynamique (A+B+C+D) | 0 | 0 | 0 | 0 | 0 | 0 | 0 | 0 | 0
| Ic chantier (kgeq CO2/m²SREF) | 23.6945 | 23.6945 | 23.6945 | 13.6233 | 13.6233 | 13.6233 | 13.6233 | 0 | 23.6945

## results_carbone_2025_ves
vide | vide
Résultats - CARBONE - NIVEAU BATIMENT |  | VES_11_00_base_v3_ENV | DE Optim | 2nd oeuvre & CEMIII | DE Optim & 2nd oeuvre & CEMIII* | VES_17_00_base_v4_ENV | DE Optim | 2nd oeuvre & CEMIII | DE Optim & 2nd oeuvre & CEMIII* | OSB | OSB & DE Optim | VES_20_00_base_v3_ENV
Total construction (composants+chantier) phases A + B + C + D dynamique | Ic construction (kg eq CO2 / m²SREF) | 1140.959 | 1033.1907 | 1021.6094 | 920.6627 | 1269.1378 | 1121.7221 | 1148.4904 | 1010.9068 | 1153.2668 | 980.7593 | 535.6722
Lot 1 VRD | Ic,lot 1 dynamique (A+B+C+D) | 10 | 10 | 10 | 10 | 10 | 10 | 10 | 10 | 10 | 10 | 0
Lot 2 Fondations et infras | Ic,lot 2 dynamique (A+B+C+D) | 40 | 40 | 15.3903 | 15.3903 | 40 | 40 | 17.5147 | 17.5147 | 40 | 40 | 8.8785
Lot 3 Superstructure | Ic,lot 3 dynamique (A+B+C+D) | 208.7644 | 204.5384 | 164.8044 | 161.4683 | 249.9941 | 246.2063 | 194.4116 | 191.466 | 53.2349 | 52.4283 | 111.3162
Lot 4 Couverture étanchéité | Ic,lot 4 dynamique (A+B+C+D) | 109.2436 | 85.1227 | 109.2436 | 85.1227 | 106.1747 | 68.8402 | 106.1747 | 68.8402 | 176.9169 | 114.7072 | 24.6228
Lot 5 Cloisons doubl plaf men int | Ic,lot 5 dynamique (A+B+C+D) | 27.1994 | 27.1994 | 27.1994 | 27.1994 | 81.3893 | 61.7377 | 81.3893 | 61.7377 | 106.5661 | 80.8356 | 49.4502
Lot 6 Façades menuiseries ext | Ic,lot 6 dynamique (A+B+C+D) | 141.0727 | 124.3048 | 91.378 | 80.5168 | 189.7013 | 153.3368 | 168.0404 | 135.8281 | 174.6705 | 141.1873 | 63.2012
Lot 7 Revêts des sols murs plafonds | Ic,lot 7 dynamique (A+B+C+D) | 98.3433 | 96.0752 | 97.2582 | 95.0151 | 143.2123 | 110.0925 | 122.2936 | 94.0115 | 143.2123 | 110.0925 | 41.7143
Lot 8 CVC | Ic,lot 8 dynamique (A+B+C+D) | 291.449 | 263.5062 | 291.449 | 263.5062 | 223.0437 | 216.5615 | 223.0437 | 216.5615 | 223.0437 | 216.5615 | 66.5228
Lot 9 Install sanitaires | Ic,lot 9 dynamique (A+B+C+D) | 61.192 | 28.7494 | 61.192 | 28.7494 | 81.9991 | 71.3237 | 81.9991 | 71.3237 | 81.9991 | 71.3237 | 39.9663
Lot 10 Réseaux énergie (courant fort) | Ic,lot 10 dynamique (A+B+C+D) | 115 | 115 | 115 | 115 | 115 | 115 | 115 | 115 | 115 | 115 | 115
Lot 11 Réseaux comm (courant faible) | Ic,lot 11 dynamique (A+B+C+D) | 15 | 15 | 15 | 15 | 15 | 15 | 15 | 15 | 15 | 15 | 15
Lot 12 Ascenseurs et transport intérieur | Ic,lot 12 dynamique (A+B+C+D) | 0 | 0 | 0 | 0 | 0 | 0 | 0 | 0 | 0 | 0 | 0
Lot 13 Production locale d'électricité | Ic,lot 13 dynamique (A+B+C+D) | 0 | 0 | 0 | 0 | 0 | 0 | 0 | 0 | 0 | 0 | 0
Lot 8.7 | Ic,lot 8.7 dynamique (A+B+C+D)
| Ic chantier (kgeq CO2/m²SREF) | 23.6945 | 23.6945 | 23.6945 | 23.6945 | 13.6233 | 13.6233 | 13.6233 | 13.6233 | 13.6233 | 13.6233 | 0

## results_carbone_2031_ves
vide | vide
Résultats - CARBONE - NIVEAU BATIMENT |  | VES_11_00_base_v3_ENV | DE Optim | 2nd oeuvre & CEMIII | DE Optim & 2nd oeuvre & CEMIII* | VES_17_00_base_v4_ENV | DE Optim | 2nd oeuvre & CEMIII | DE Optim & 2nd oeuvre & CEMIII* | OSB | OSB & DE Optim | VES_20_00_base_v3_ENV
Total construction (composants+chantier) phases A + B + C + D dynamique | Ic construction (kg eq CO2 / m²SREF) | 952.4097 | 879.918 | 840.995 | 774.3977 | 1025.656 | 938.2933 | 912.5441 | 831.4695 | 897.7444 | 797.6607 | 475.7568
Lot 1 VRD | Ic,lot 1 dynamique (A+B+C+D) | 10 | 10 | 10 | 10 | 10 | 10 | 10 | 10 | 10 | 10 | 0
Lot 2 Fondations et infras | Ic,lot 2 dynamique (A+B+C+D) | 40 | 40 | 13.8512 | 13.8512 | 40 | 40 | 15.234 | 15.234 | 40 | 40 | 7.9906
Lot 3 Superstructure | Ic,lot 3 dynamique (A+B+C+D) | 187.7232 | 183.9199 | 148.1592 | 145.1575 | 224.9947 | 221.5857 | 174.9705 | 172.3194 | 47.9114 | 47.1855 | 100.1845
Lot 4 Couverture étanchéité | Ic,lot 4 dynamique (A+B+C+D) | 81.3633 | 63.5884 | 81.3633 | 63.5884 | 74.778 | 53.1542 | 74.778 | 53.1542 | 111.4568 | 79.2265 | 14.2954
Lot 5 Cloisons doubl plaf men int | Ic,lot 5 dynamique (A+B+C+D) | 23.7478 | 23.7478 | 23.7478 | 23.7478 | 63.5574 | 46.4271 | 63.5574 | 46.4271 | 86.0572 | 62.8627 | 43.7519
Lot 6 Façades menuiseries ext | Ic,lot 6 dynamique (A+B+C+D) | 116.6352 | 103.4179 | 71.91 | 63.761 | 143.2397 | 125.1079 | 123.7449 | 108.0808 | 133.2328 | 116.3677 | 54.9667
Lot 7 Revêts des sols murs plafonds | Ic,lot 7 dynamique (A+B+C+D) | 81.6537 | 79.6124 | 80.677 | 78.6602 | 104.24 | 87.2842 | 85.4132 | 71.5198 | 104.24 | 87.2842 | 37.3485
Lot 8 CVC | Ic,lot 8 dynamique (A+B+C+D) | 217.6515 | 201.9341 | 217.6515 | 201.9341 | 168.936 | 165.4699 | 168.936 | 165.4699 | 168.936 | 165.4699 | 54.8459
Lot 9 Install sanitaires | Ic,lot 9 dynamique (A+B+C+D) | 42.3099 | 22.3726 | 42.3099 | 22.3726 | 53.6491 | 47.0032 | 53.6491 | 47.0032 | 53.6491 | 47.0032 | 32.3733
Lot 10 Réseaux énergie (courant fort) | Ic,lot 10 dynamique (A+B+C+D) | 115 | 115 | 115 | 115 | 115 | 115 | 115 | 115 | 115 | 115 | 115
Lot 11 Réseaux comm (courant faible) | Ic,lot 11 dynamique (A+B+C+D) | 15 | 15 | 15 | 15 | 15 | 15 | 15 | 15 | 15 | 15 | 15
Lot 12 Ascenseurs et transport intérieur | Ic,lot 12 dynamique (A+B+C+D) | 0 | 0 | 0 | 0 | 0 | 0 | 0 | 0 | 0 | 0 | 0
Lot 13 Production locale d'électricité | Ic,lot 13 dynamique (A+B+C+D) | 0 | 0 | 0 | 0 | 0 | 0 | 0 | 0 | 0 | 0 | 0
Lot 8.7 | Ic,lot 8.7 dynamique (A+B+C+D)
| Ic chantier (kgeq CO2/m²SREF) | 21.3251 | 21.3251 | 21.3251 | 21.3251 | 12.261 | 12.261 | 12.261 | 12.261 | 12.261 | 12.261 | 0

## ic_ded_ves
vide
| VES_11_00_base_v3_ENV | VES_11_46_DEnv_DEOpt_v2_ENV | VES_11_47_matx_basC_v2_ENV | VES_17_00_base_v4_ENV | VES_17_44_DEnv_DEOpt_v3_ENV | VES_17_45_matx_basC_v2_ENV | VES_17_48_stru_OSB_v2_ENV | VES_20_00_base_v3_ENV
Ic,lot 1 dynamique (A+B+C+D) | 107.66 | 107.66 | 107.66 | 129.41 | 129.41 | 129.41 | 129.41 | 0
Ic,lot 2 dynamique (A+B+C+D) | 0 | 0 | 0 | 1.96 | 1.96 | 1.96 | 1.96 | 0
Ic,lot 3 dynamique (A+B+C+D) | 0.61 | 0.61 | 0.61 | 0 | 0 | 0 | 0 | 0
Ic,lot 4 dynamique (A+B+C+D) | 62.8 | 48.23 | 62.8 | 76.96 | 32.6 | 76.96 | 176.92 | 29.13
Ic,lot 5 dynamique (A+B+C+D) | 2.71 | 2.71 | 2.71 | 35.9 | 33.84 | 35.9 | 36.49 | 2.79
Ic,lot 6 dynamique (A+B+C+D) | 38.26 | 31.32 | 38.26 | 101.82 | 47.76 | 101.82 | 88.78 | 7.09
Ic,lot 7 dynamique (A+B+C+D) | 25.39 | 25.39 | 25.39 | 91.3 | 43.7 | 91.3 | 91.3 | 0.72
Ic,lot 8 dynamique (A+B+C+D) | 165.38 | 130.45 | 165.38 | 117.79 | 109.02 | 117.79 | 117.79 | 18.61
Ic,lot 9 dynamique (A+B+C+D) | 47.27 | 12.97 | 47.27 | 74.63 | 63.66 | 74.63 | 74.63 | 13.32
Ic,lot 10 dynamique (A+B+C+D) | 0 | 0 | 0 | 0 | 0 | 0 | 0 | 0
Ic,lot 11 dynamique (A+B+C+D) | 0 | 0 | 0 | 0 | 0 | 0 | 0 | 0
Ic,lot 12 dynamique (A+B+C+D) | 0 | 0 | 0 | 0 | 0 | 0 | 0 | 0
Ic,lot 13 dynamique (A+B+C+D) | 0 | 0 | 0 | 0 | 0 | 0 | 0 | 0