## MED_03
Nom de la variante |  | MED_03_00_Base | MED_03_15_syst_PACreversible | MED_03_19_matx_basC | MED_03_27_perf_Bbio | MED_03_29_DEnv_DEOpt
| Surface de référence (SHAB ou SU) | 507 | 507 | 507 | 507 | 507
| Nombre de niveaux (y compris RDC) | 1 | 1 | 1 | 1 | 1
| Compacité | 3.34 | 3.34 | 3.34 | 3.34 | 3.34
| Zone climatique | H2b | H2b | H2b | H2b | H2b
Altitude
| Zone de bruit | Br1 | Br1 | Br1 | Br1 | Br1
| Contraintes estivales extérieures (Cat1/Cat2/Cat3) | CE1 | CE1 | CE1 | CE1 | CE1
ENVELOPPE |  | MED_03_00_Base | MED_03_15_syst_PACreversible | MED_03_19_matx_basC | MED_03_27_perf_Bbio | MED_03_29_DEnv_DEOpt
Murs extérieurs | Up (W/m²,K) | 0.25 | 0.25 | 0.25 | 0.15 | 0.25
| Typologie constructive | Bauge | Bauge | Bauge | Bauge | Bauge
| R isolant (m²,K/W) | 3.75 | 3.75 | 3.75 | 6.5 | 3.75
Murs sur locaux non chauffés | Up (W/m²,K) | - | - | - | - | -
| Typologie constructive | - | - | - | - | -
| R isolant (m²,K/W) | - | - | - | - | -
Toiture terrasse accessible | Up (W/m²,K) | 0.2 | 0.2 | 0.2 | 0.13 | 0.2
| Typologie constructive | Charpente métallique | Charpente métallique | Charpente métallique | Charpente métallique | Charpente métallique
| R isolant (m²,K/W) | 5.45 | 5.45 | 5.45 | 7.5 | 5.45
Toiture terrasse inaccessible | Up (W/m²,K) | - | - | - | - | -
| Typologie constructive | - | - | - | - | -
| R isolant (m²,K/W) | - | - | - | - | -
Toiture combles perdus | Up (W/m²,K) | - | - | - | - | -
| Typologie constructive | - | - | - | - | -
| R isolant (m²,K/W) | - | - | - | - | -
Toiture Rampants (combles aménagés) | Up (W/m²,K) | - | - | - | - | -
| Typologie constructive | - | - | - | - | -
| R isolant (m²,K/W) | - | - | - | - | -
Plancher sur Terre-plein | Ue (W/m²,K) | 0.1 | 0.1 | 0.1 | 0.15 | 0.2
| Typologie constructive | Dalle béton | Dalle béton | Dalle béton | Dalle béton | Dalle béton
| R isolant (m²,K/W) | 4.6 | 4.6 | 4.6 | 6.5 | 4.6
Plancher sur Vide Sanitaire | Ue (W/m²,K) | - | - | - | - | -
| Typologie constructive | - | - | - | - | -
| R isolant (m²,K/W) | - | - | - | - | -
Plancher sur Parking ou Sous-Sol | Ue (W/m²,K) | - | - | - | - | -
| Typologie constructive | - | - | - | - | -
| R isolant (m²,K/W) | - | - | - | - | -
Plancher sur Extérieur | Up (W/m²,K) | - | - | - | - | -
| Typologie constructive | - | - | - | - | -
| R isolant (m²,K/W) | - | - | - | - | -
Traitement Pont Thermique plancher Intermédiaire | Psi (W/m,K) | - | - | - | - | -
Baies / façade rideau | Uw | 1.6 | 1.6 | 1.6 | 1.4 | 1.6
| Sw / Tlw sans Protect° | 0,45/0,55 | 0,45/0,55 | 0,45/0,55 | 0,45/0,55 | 0,45/0,55
| Sw / Tlw avec Protect° | 0,45/0,55 | 0,45/0,55 | 0,45/0,55 | 0,45/0,55 | 0,45/0,55
Coffre volet roulant | Uc (W/m²,K) | - | - | - | - | -
Protections solaires | Nature | Aucune | Aucune | Aucune | Aucune | Aucune
| Gestion | - | - | - | - | -
Perméabilité à l'air I4 | m3/(h,m²) | Par défaut | Par défaut | Par défaut | 0.8 | Par défaut
SYSTEMES |  | MED_03_00_Base | MED_03_15_syst_PACreversible | MED_03_19_matx_basC | MED_03_27_perf_Bbio | MED_03_29_DEnv_DEOpt
Ventilation | Nature | DF | DF | DF | DF | DF
| Débit d'air | 2839 | 2839 | 2839 | 2839 | 2839
| Régulation débits | Sonde CO2 + Détection de présence | Sonde CO2 + Détection de présence | Sonde CO2 + Détection de présence | Sonde CO2 + Détection de présence | Sonde CO2 + Détection de présence
| Classe Réseau | Par défaut | Classe B | Classe B | Classe B | Classe B
Chauffage | Nature | Pompe à chaleur Air/Eau | Pompe à chaleur R/O | Pompe à chaleur R/O | Pompe à chaleur R/O | Pompe à chaleur R/O
| Puissance | Pc à 7°C = 80,7 kW | Pc à 7°C = 80,7 kW | Pc à 7°C = 80,7 kW | Pc à 7°C = 80,7 kW | Pc à 7°C = 80,7 kW
| Performance | COP à 7°C = 3,58 | COP à 7°C = 3,58 | COP à 7°C = 3,58 | COP à 7°C = 3,58 | COP à 7°C = 3,58
Emetteur | Nature | Radiateur à eau chaude | Radiateur à eau chaude | Radiateur à eau chaude | Radiateur à eau chaude | Radiateur à eau chaude
| Régulation | Couple regulateur ne permettant pas un arret total de l'emission | Couple regulateur ne permettant pas un arret total de l'emission | Couple regulateur ne permettant pas un arret total de l'emission | Couple regulateur ne permettant pas un arret total de l'emission | Couple regulateur ne permettant pas un arret total de l'emission
Eau Chaude Sanitaire | Nature | Ballon ECS électriques décentralisés | Ballon ECS électriques décentralisés | Ballon ECS électriques décentralisés | Ballon ECS électriques décentralisés | Ballon ECS électriques décentralisés
| Puissance | 2 kW | 2 kW | 2 kW | 2 kW | 2 kW
| Performance | NC | NC | NC | NC | NC
| Points de puisage | Evier | Evier | Evier | Evier | Evier
Refroidissement | Nature | NC | NC | NC | NC | NC
| Puissance | NC | NC | NC | NC | NC
| Performance | NC | NC | NC | NC | NC
Eclairage | Puissance | Bureau, circulation, centre de documentation, sanitaire : 5 W/m² // Salle multi-usages : 8 W/m² | Bureau, circulation, centre de documentation, sanitaire : 5 W/m² // Salle multi-usages : 8 W/m² | Bureau, circulation, centre de documentation, sanitaire : 5 W/m² // Salle multi-usages : 8 W/m² | Bureau, circulation, centre de documentation, sanitaire : 5 W/m² // Salle multi-usages : 8 W/m² | Bureau, circulation, centre de documentation, sanitaire : 5 W/m² // Salle multi-usages : 8 W/m²
| Auxiliaires | 0,15 Wm² | 0,15 Wm² | 0,15 Wm² | 0,15 Wm² | 0,15 Wm²
| Type d'appareillage | LED | LED | LED | LED | LED
| Gestion fractionnée | Oui | Oui | Oui | Oui | Oui
| Gestion et commande | Interrupteur manuel et extinction automatique | Interrupteur manuel et extinction automatique | Interrupteur manuel et extinction automatique | Interrupteur manuel et extinction automatique | Interrupteur manuel et extinction automatique
Auxiliaires |  | Pompes à débit variable | Pompes à débit variable | Pompes à débit variable | Pompes à débit variable | Pompes à débit variable
Production PV |  | - | - | - | - | -
Rafraîchissement passif |  | - | - | - | - | -
Ascenseur |  | - | - | - | - | -
Parking |  | - | - | - | - | -
ACV |  | MED_03_00_Base | MED_03_15_syst_PACreversible | MED_03_19_matx_basC | MED_03_27_perf_Bbio | MED_03_29_DEnv_DEOpt
Produits modifiés dans l'ACV /base (résumé) |  | - | - | - | - | -
m² de locaux techniques qui ne sont pas pris en compte dans la modélisation carbone (a ne pas oublier ultérieurement) en surface m²SREF |  | - | - | - | - | -
Gaines techniques non modélisées ? Impact en surface (m²) |  | NC | NC | NC | NC | NC
impact carbone à ajouter des locaux non modélisés (décrits ci-dessus) en kg eq CO2 |  | - | - | - | - | -
Résultats - ENERGIE - Niveau Bâtiment |  | MED_03_00_Base | MED_03_15_syst_PACreversible | MED_03_19_matx_basC | MED_03_27_perf_Bbio | MED_03_29_DEnv_DEOpt
RE2020 Bbio | Bbio chaud (points) | 79.3 | 79.3 |  | 54.5
| Bbio froid (points) | 22.5 | 22.5 |  | 26.3
| Bbio éclairage (points) | 30.4 | 30.4 |  | 30.4
| Bbio (points) | 132.3 | 132.3 |  | 111.2
RE2020 Cep, Cep,nr | Cep (kWh/m2SREF par an) | 112 | 123.3 |  | 99.6
| Cep_nr (kWh/m2SREF par an) | 112 | 123.3 |  | 99.6
Quantités d'énergie finale importées pour le chauffage (kWh/m²SREF) | Gaz | 0 | 0 |  | 0
| Bois | 0 | 0 |  | 0
| Reseau | 0 | 0 |  | 0
| Elec importée | 24.8 | 25.4 |  | 19.2
Quantités d'énergie finale importées pour le refroidissement (kWh/m²SREF) | Gaz | 0 | 0 |  | 0
| Reseau | 0 | 0 |  | 0
| Elec importée | 2.2 | 6.4 |  | 2.4
Quantités d'énergie finale importées pour l'ECS (kWh/m²SREF) | Gaz | 0 | 0 |  | 0
| Bois | 0 | 0 |  | 0
| Reseau | 0 | 0 |  | 0
| Elec importée | 4.1 | 4.1 |  | 4.1
Quantités d'énergie finale importées pour l'éclairage (kWh/m²SREF) |  | 3.6 | 3.6 |  | 3.6
Quantités d'énergie finale importées pour la ventilation (kWh/m²SREF) |  | 13.9 | 13.9 |  | 13.8
Quantités d'énergie finale importées pour la distribution (kWh/m²SREF) |  | 0.2 | 0.3 |  | 0.2
Quantités d'énergie finale importées pour le déplacement des occupants (kWh/m²SREF) |  | 0 | 0 |  | 0
Production d'électricité en énergie finale par les installations photovoltaïques (kWh/m²SREF) | Elec produite | 0 | 0 |  | 0
| Elec autoconsommée | 0 | 0 |  | 0
Quantité d'énergie anuelles importées par poste en énergie finale (kWh/m²SREF) | Chauffage | 24.8 | 25.4 |  | 19.2
| Refroidissement | 2.2 | 6.4 |  | 2.4
| ECS | 4.1 | 4.1 |  | 4.1
| Eclairage | 3.6 | 3.6 |  | 3.6
| Aux, ventilation | 13.9 | 13.9 |  | 13.8
| Aux, distribution | 0.2 | 0.3 |  | 0.2
| Deplacement | 0 | 0 |  | 0
Quantité d'énergie anuelles importées par type d'énergie en énergie finale (kWh/m²SREF) | Gaz | 0 | 0 |  | 0
| Bois | 0 | 0 |  | 0
| Electricité | 48.7 | 53.6 |  | 43.3
| Réseau de chaleur | 0 | 0 |  | 0
Résultats - Confort d'été |  | MED_03_00_Base | MED_03_15_syst_PACreversible | MED_03_19_matx_basC | MED_03_27_perf_Bbio | MED_03_29_DEnv_DEOpt
RE2020 confort d'été - groupe 1 | Degrés-heures d'inconfort DH (°C,h) | 911.7 | 913.1 |  | 971.7
Degrés-heures d'inconfort DH Th_DB (°C,h)
Degrés-heures d'inconfort DH Th_DC (°C,h)
RE2020 confort d'été - groupe 2 | Degrés-heures d'inconfort DH (°C,h)
Degrés-heures d'inconfort DH Th_DB (°C,h)
Degrés-heures d'inconfort DH Th_DC (°C,h)
RE2020 confort d'été - groupe 3 | Degrés-heures d'inconfort DH (°C,h)
Degrés-heures d'inconfort DH Th_DB (°C,h)
Degrés-heures d'inconfort DH Th_DC (°C,h)
RE2020 confort d'été - groupe 4 | Degrés-heures d'inconfort DH (°C,h)
Degrés-heures d'inconfort DH Th_DB (°C,h)
Degrés-heures d'inconfort DH Th_DC (°C,h)
RE2020 confort d'été - groupe 5 | Degrés-heures d'inconfort DH (°C,h)
Degrés-heures d'inconfort DH Th_DB (°C,h)
Degrés-heures d'inconfort DH Th_DC (°C,h)
RE2020 confort d'été - groupe 6 | Degrés-heures d'inconfort DH (°C,h)
Degrés-heures d'inconfort DH Th_DB (°C,h)
Degrés-heures d'inconfort DH Th_DC (°C,h)
RE2020 confort d'été - groupe 7 | Degrés-heures d'inconfort DH (°C,h)
Degrés-heures d'inconfort DH Th_DB (°C,h)
Degrés-heures d'inconfort DH Th_DC (°C,h)
RE2020 confort d'été - groupe 8 | Degrés-heures d'inconfort DH (°C,h)
Degrés-heures d'inconfort DH Th_DB (°C,h)
Degrés-heures d'inconfort DH Th_DC (°C,h)
RE2020 confort d'été - groupe 9 | Degrés-heures d'inconfort DH (°C,h)
Degrés-heures d'inconfort DH Th_DB (°C,h)
Degrés-heures d'inconfort DH Th_DC (°C,h)
RE2020 confort d'été - groupe 10 | Degrés-heures d'inconfort DH (°C,h)
Degrés-heures d'inconfort DH Th_DB (°C,h)
Degrés-heures d'inconfort DH Th_DC (°C,h)
Résultats - CARBONE - NIVEAU BATIMENT (kgCO2eq,/m²SREF) |  | MED_03_00_Base | MED_03_15_syst_PACreversible | MED_03_19_matx_basC | MED_03_27_perf_Bbio | MED_03_29_DEnv_DEOpt
Total construction (composants+chantier) phases A + B + C + D dynamique | Ic construction (kg eq CO2 / m²SREF) | 897 |  | 747.2955 |  | 863.0895
Lot 1 | Ic,lot 1 dynamique (A+B+C+D) | 12.7616 |  | 12.7616 |  | 10.9442
Lot 2 | Ic,lot 2 dynamique (A+B+C+D) | 103 |  | 107.4638 |  | 103.0961
Lot 3 | Ic,lot 3 dynamique (A+B+C+D) | 101 |  | 82.7956 |  | 99.3727
Lot 4 | Ic,lot 4 dynamique (A+B+C+D) | 161.607 |  | 104.4418 |  | 157.1955
Lot 5 | Ic,lot 5 dynamique (A+B+C+D) | 112.4267 |  | 105.9425 |  | 111.5849
Lot 6 | Ic,lot 6 dynamique (A+B+C+D) | 183.3181 |  | 124.1683 |  | 158.9722
Lot 7 | Ic,lot 7 dynamique (A+B+C+D) | 23.7079 |  | 11.5057 |  | 23.7079
Lot 8 | Ic,lot 8 dynamique (A+B+C+D) | 195.8793 |  | 195.8793 |  | 195.8793
Lot 9 | Ic,lot 9 dynamique (A+B+C+D) | 2.3368 |  | 2.3368 |  | 2.3368
Lot 10 | Ic,lot 10 dynamique (A+B+C+D) | 0 |  | 0 |  | 0
Lot 11 | Ic,lot 11 dynamique (A+B+C+D) | 0 |  | 0 |  | 0
Lot 12 | Ic,lot 12 dynamique (A+B+C+D) | 0 |  | 0 |  | 0
Lot 13 | Ic,lot 13 dynamique (A+B+C+D) | 0 |  | 0 |  | 0
Lot 8,7 | Ic,lot 8,7 dynamique (A+B+C+D) | 0 |  | 0 |  | 0
Autres indicateurs carbone | Ic,DED (kgeq CO2/m²SREF) | 388.9439 |  | 326.4907 |  | 351.1861
| Stockage carbone biogénique bâtiment (StockC) | 1.4824 |  | 3.5829 |  | 2.5049
| Module D | todo |  | -32.6347 |  | -54.994
| Ic énergie (kgeq CO2/m²SREF) | 167.9391 |  | 167.9391 |  | 167.9391
| Ic chantier (kgeq CO2/m²SREF) | 0.042891 |  | 0 |  | 0
| Ic eau (kgeq CO2/m²SREF) | 0.054964 |  | 0 |  | 0
| Ic bâtiment (kgeq CO2/m²SREF) | 969.6795 |  | 915.2346 |  | 1031.0287
Étape fabrication en statique, étapes A1 à A5 | Eges composants A (kg eq CO2/m²SREF) | todo |  | 568.7888 |  | 705.1473
Étape utilisation en statique, étapes B | Eges composants B (kg eq CO2/m²SREF) | todo |  | 215.5046 |  | 222.9424

## MED_05
Nom de la variante |  | MED_05_00_Base | MED_05_01_stru_bois_v1 | MED_05_02_syst_VRV_v1 | MED_05_03_ete_protSolaireBA_v1 | MED_05_04_syst_SF_v2 | MED_05_05_stru_sismique_v1 | MED_05_06_DEnv_DEOpt_v1 | MED_05_07_DEnv_DED_v1 | MED_05_08_syst_CET_v1 | MED_05_09_syst_gaz_v1 | MED_05_10_syst_PACPCRBT_v1 | MED_05_11_ete_geocooling_v1 | MED_05_12_perf_DH_v1 | MED_05_13_perf_DHbruit | MED_05_14_ete_BR3_v1 | MED_05_17_matx_basC | MED_05_22_syst_gazBbioOpt | MED_05_23_syst_RCUBbioOpt | MED_05_24_syst_EJBbioOpt | MED_05_25_syst_boisBbioOpt | MED_05_26_perf_Bbio
| Surface de référence (SHAB ou SU) | 709.3 | 709.3 | 709.3 | 709.3 | 709.3 | 709.3 | 709.3 | 709.3 | 709.3 | 709.3 | 709.3 | 709.3 | 709.3 | 709.3 | 709.3 | 709.3 | 709.3 | 709.3 | 709.3 | 709.3 | 709.3
| Nombre de niveaux (y compris RDC) | 1 | 1 | 1 | 1 | 1 | 1 | 1 | 1 | 1 | 1 | 1 | 1 | 1 | 1 | 1 | 1 | 1 | 1 | 1 | 1 | 1
| Compacité | 2.9 | 2.9 | 2.9 | 2.9 | 2.9 | 2.9 | 2.9 | 2.9 | 2.9 | 2.9 | 2.9 | 2.9 | 2.9 | 2.9 | 2.9 | 2.9 | 2.9 | 2.9 | 2.9 | 2.9 | 2.9
| Zone climatique | H2b | H2b | H2b | H2b | H2b | H2b | H2b | H2b | H2b | H2b | H2b | H2b | H3 | H3 | H3 | H2b | H2b | H2b | H2b | H2b | H2b
Altitude
| Zone de bruit | Br1 | Br1 | Br1 | Br1 | Br1 | Br1 | Br1 | Br1 | Br1 | Br1 | Br1 | Br1 | Br1 | Br3 | Br3 | Br1 | Br1 | Br1 | Br1 | Br1 | Br1
| Contraintes estivales extérieures (Cat1/Cat2/Cat3) | CE1
ENVELOPPE |  | MED_05_00_Base | MED_05_01_stru_bois_v1 | MED_05_02_syst_VRV_v1 | MED_05_03_ete_protSolaireBA_v1 | MED_05_04_syst_SF_v2 | MED_05_05_stru_sismique_v1 | MED_05_06_DEnv_DEOpt_v1 | MED_05_07_DEnv_DED_v1 | MED_05_08_syst_CET_v1 | MED_05_09_syst_gaz_v1 | MED_05_10_syst_PACPCRBT_v1 | MED_05_11_ete_geocooling_v1 | MED_05_12_perf_DH_v1 | MED_05_13_perf_DHbruit | MED_05_14_ete_BR3_v1 | MED_05_17_matx_basC | MED_05_22_syst_gazBbioOpt | MED_05_23_syst_RCUBbioOpt | MED_05_24_syst_EJBbioOpt | MED_05_25_syst_boisBbioOpt | MED_05_26_perf_Bbio
Murs extérieurs | Up (W/m²,K) | 0.25 | 0.25 | 0.25 | 0.25 | 0.25 | 0.25 | 0.25 | 0.25 | 0.25 | 0.25 | 0.25 | 0.25 | 0.25 | 0.25 | 0.25 | 0.25 | 0.14717 | 0.14717 | 0.14717 | 0.14717 | 0.14717
| Typologie constructive | Béton | Ossature bois | Béton | Béton | Béton | Béton | Béton | Béton | Béton | Béton | Béton | Béton | Béton | Béton | Béton | Béton | Béton | Béton | Béton | Béton | Béton
| R isolant (m²,K/W) | 3.75 | 3.75 | 3.75 | 3.75 | 3.75 | 3.75 | 3.75 | 3.75 | 3.75 | 3.75 | 3.75 | 3.75 | 3.75 | 3.75 | 3.75 | 3.75 | 6.5 | 6.5 | 6.5 | 6.5 | 6.5
Murs sur locaux non chauffés | Up (W/m²,K) | - | - | - | - | - | - | - | - | - | - | - | - | - | - | - | - | - | - | - | - | -
| Typologie constructive | - | - | - | - | - | - | - | - | - | - | - | - | - | - | - | - | - | - | - | - | -
| R isolant (m²,K/W) | - | - | - | - | - | - | - | - | - | - | - | - | - | - | - | - | - | - | - | - | -
Toiture terrasse accessible | Up (W/m²,K) | 0.2 | 0.2 | 0.2 | 0.2 | 0.2 | 0.2 | 0.2 | 0.2 | 0.2 | 0.2 | 0.2 | - | 0.2 | 0.2 | 0.2 | 0.2 | 0.13038 | 0.13038 | 0.13038 | 0.13038 | 0.13038
| Typologie constructive | BAC ACIER | BAC ACIER | BAC ACIER | BAC ACIER | BAC ACIER | BAC ACIER | BAC ACIER | BAC ACIER | BAC ACIER | BAC ACIER | BAC ACIER | - | BAC ACIER | BAC ACIER | BAC ACIER | BAC ACIER | BAC ACIER | BAC ACIER | BAC ACIER | BAC ACIER | BAC ACIER
| R isolant (m²,K/W) | 5.45 | 5.45 | 5.45 | 5.45 | 5.45 | 5.45 | 5.45 | 5.45 | 5.45 | 5.45 | 5.45 | - | 5.45 | 5.45 | 5.45 | 5.45 | 7.5 | 7.5 | 7.5 | 7.5 | 7.5
Toiture terrasse inaccessible | Up (W/m²,K) | - | - | - | - | - | - | - | - | - | - | - | - | - | - | - | - | - | - | - | - | -
| Typologie constructive | - | - | - | - | - | - | - | - | - | - | - | - | - | - | - | - | - | - | - | - | -
| R isolant (m²,K/W) | - | - | - | - | - | - | - | - | - | - | - | - | - | - | - | - | - | - | - | - | -
Toiture combles perdus | Up (W/m²,K) | - | - | - | - | - | - | - | - | - | - | - | 0.1 | - | - | - | - | - | - | - | - | -
| Typologie constructive | - | - | - | - | - | - | - | - | - | - | - | BAC ACIER | - | - | - | - | - | - | - | - | -
| R isolant (m²,K/W) | - | - | - | - | - | - | - | - | - | - | - | 5.45 | - | - | - | - | - | - | - | - | -
Toiture Rampants (combles aménagés) | Up (W/m²,K) | - | - | - | - | - | - | - | - | - | - | - | - | - | - | - | - | - | - | - | - | -
| Typologie constructive | - | - | - | - | - | - | - | - | - | - | - | - | - | - | - | - | - | - | - | - | -
| R isolant (m²,K/W) | - | - | - | - | - | - | - | - | - | - | - | - | - | - | - | - | - | - | - | - | -
Plancher sur Terre-plein | Ue (W/m²,K) | 0.1 | 0.1 | 0.1 | 0.1 | 0.1 | 0.1 | 0.1 | 0.1 | 0.1 | 0.1 | 0.1 | 0.2 | 0.1 | 0.1 | 0.1 | 0.1 | 0.14684 | 0.14684 | 0.14684 | 0.14684 | 0.14684
| Typologie constructive | Dalle béton | Dalle béton | Dalle béton | Dalle béton | Dalle béton | Dalle béton | Dalle béton | Dalle béton | Dalle béton | Dalle béton | Dalle béton | Dalle béton | Dalle béton | Dalle béton | Dalle béton | Dalle béton | Dalle béton | Dalle béton | Dalle béton | Dalle béton | Dalle béton
| R isolant (m²,K/W) | 4.65 | 4.65 | 4.65 | 4.65 | 4.65 | 4.65 | 4.65 | 4.65 | 4.65 | 4.65 | 4.65 | 4.65 | 4.65 | 4.65 | 4.65 | 4.65 | 6.5 | 6.5 | 6.5 | 6.5 | 6.5
Plancher sur Vide Sanitaire | Ue (W/m²,K) | - | - | - | - | - | - | - | - | - | - | - | - | - | - | - | - | - | - | - | - | -
| Typologie constructive | - | - | - | - | - | - | - | - | - | - | - | - | - | - | - | - | - | - | - | - | -
| R isolant (m²,K/W) | - | - | - | - | - | - | - | - | - | - | - | - | - | - | - | - | - | - | - | - | -
Plancher sur Parking ou Sous-Sol | Ue (W/m²,K) | - | - | - | - | - | - | - | - | - | - | - | - | - | - | - | - | - | - | - | - | -
| Typologie constructive | - | - | - | - | - | - | - | - | - | - | - | - | - | - | - | - | - | - | - | - | -
| R isolant (m²,K/W) | - | - | - | - | - | - | - | - | - | - | - | - | - | - | - | - | - | - | - | - | -
Plancher sur Extérieur | Up (W/m²,K) | - | - | - | - | - | - | - | - | - | - | - | - | - | - | - | - | - | - | - | - | -
| Typologie constructive | - | - | - | - | - | - | - | - | - | - | - | - | - | - | - | - | - | - | - | - | -
| R isolant (m²,K/W) | - | - | - | - | - | - | - | - | - | - | - | - | - | - | - | - | - | - | - | - | -
Traitement Pont Thermique plancher Intermédiaire | Psi (W/m,K) | - | - | - | - | - | - | - | - | - | - | - | - | - | - | - | - | - | - | - | - | -
Baies / façade rideau | Uw | 1.6 | 1.6 | 1.6 | 1.6 | 1.6 | 1.6 | 1.6 | 1.6 | 1.6 | 1.6 | 1.6 | 1.6 | 1.6 | 1.6 | 1.6 | 1.6 | 1.4 | 1.4 | 1.4 | 1.4 | 1.4
| Sw / Tlw sans Protect° | 0,45/0,55 | 0,45/0,55 | 0,45/0,55 | 0,45/0,55 | 0,45/0,55 | 0,45/0,55 | 0,45/0,55 | 0,45/0,55 | 0,45/0,55 | 0,45/0,55 | 0,45/0,55 | 0,45/0,55 | 0,45/0,55 | 0,45/0,55 | 0,45/0,55 | 0,45/0,55 | 0,45/0,55 | 0,45/0,55 | 0,45/0,55 | 0,45/0,55 | 0,45/0,55
| Sw / Tlw avec Protect° | 0,45/0,55 | 0,45/0,55 | 0,45/0,55 | 0,45/0,55 | 0,45/0,55 | 0,45/0,55 | 0,45/0,55 | 0,45/0,55 | 0,45/0,55 | 0,45/0,55 | 0,45/0,55 | 0,45/0,55 | 0,45/0,55 | 0,45/0,55 | 0,45/0,55 | 0,45/0,55 | 0,45/0,55 | 0,45/0,55 | 0,45/0,55 | 0,45/0,55 | 0,45/0,55
Coffre volet roulant | Uc (W/m²,K) | - | - | - | 1.25 | - | - | - | - | - | - | - | - | 1.25 | 1.25 | - | - | - | - | - | - | 1.25
Protections solaires | Nature | Aucune | Aucune | Aucune | Sud : BSO // Est et Ouest : Stores | Aucune | Aucune | Aucune | Aucune | Aucune | Aucune | Aucune | Aucune | Sud : BSO // Est et Ouest : Stores | Sud : BSO // Est et Ouest : Stores | Aucune | Aucune | Aucune | Aucune | Aucune | Aucune | Sud : BSO // Est et Ouest : Stores
| Gestion | - | - | - | - | - | - | - | - | - | - | - | - | - | - | - | - | - | - | - | - | -
Perméabilité à l'air I4 | m3/(h,m²) | Par défaut | Par défaut | Par défaut | Par défaut | Par défaut | Par défaut | Par défaut | Par défaut | Par défaut | Par défaut | Par défaut | Par défaut | Par défaut | Par défaut | Par défaut | Par défaut | 0.8 | 0.8 | 0.8 | 0.8 | 0.8
SYSTEMES |  | MED_05_00_Base | MED_05_01_stru_bois_v1 | MED_05_02_syst_VRV_v1 | MED_05_03_ete_protSolaireBA_v1 | MED_05_04_syst_SF_v2 | MED_05_05_stru_sismique_v1 | MED_05_06_DEnv_DEOpt_v1 | MED_05_07_DEnv_DED_v1 | MED_05_08_syst_CET_v1 | MED_05_09_syst_gaz_v1 | MED_05_10_syst_PACPCRBT_v1 | MED_05_11_ete_geocooling_v1 | MED_05_12_perf_DH_v1 | MED_05_13_perf_DHbruit | MED_05_14_ete_BR3_v1 | MED_05_17_matx_basC | MED_05_22_syst_gazBbioOpt | MED_05_23_syst_RCUBbioOpt | MED_05_24_syst_EJBbioOpt | MED_05_25_syst_boisBbioOpt | MED_05_26_perf_Bbio
Ventilation | Nature | DF | DF | DF | DF | SF | DF | DF | DF | DF | DF | DF | DF | DF | DF | DF | DF | DF | DF | DF | DF | DF
| Débit d'air | 3972 | 3972 | 3972 | 3972 | 3972 | 3972 | 3972 | 3972 | 3972 | 3972 | 3972 | 3972 | 3972 | 3972 | 3972 | 3972 | 3972 | 3972 | 3972 | 3972 | 3972
| Régulation débits | Sonde CO2 | Sonde CO2 | Sonde CO2 | Sonde CO2 | Sonde CO2 | Sonde CO2 | Sonde CO2 | Sonde CO2 | Sonde CO2 | Sonde CO2 | Sonde CO2 | Sonde CO2 | Sonde CO2 | Sonde CO2 | Sonde CO2 | Sonde CO2 | Sonde CO2 | Sonde CO2 | Sonde CO2 | Sonde CO2 | Sonde CO2
| Classe Réseau | Par défaut | Par défaut | Par défaut | Par défaut | Par défaut | Par défaut | Par défaut | Par défaut | Par défaut | Par défaut | Par défaut | Par défaut | Par défaut | Par défaut | Par défaut | Par défaut | Par défaut | Par défaut | Par défaut | Par défaut | Par défaut
Chauffage | Nature | Pompe à chaleur Air/Eau | Pompe à chaleur Air/Eau | Pompe à chaleur Air/Eau | Pompe à chaleur Air/Eau | Pompe à chaleur Air/Eau | Pompe à chaleur Air/Eau | Pompe à chaleur Air/Eau | Pompe à chaleur Air/Eau | Pompe à chaleur Air/Eau | Chaudière gaz | Pompe à chaleur Air/Eau | Pompe à chaleur Air/Eau | Pompe à chaleur Air/Eau | Pompe à chaleur Air/Eau | Pompe à chaleur Air/Eau | Pompe à chaleur Air/Eau | Chaudière gaz | Reseau de chaleur | Effet Joule (Panneaux rayonnant) | Chaudière bois (granulés) | Pompe à chaleur Air/Eau
| Puissance | Pabs à 7°C = 16,1 kW | Pabs à 7°C = 16,1 kW | Pabs à 7°C = 16,1 kW | Pabs à 7°C = 16,1 kW | Pabs à 7°C = 16,1 kW | Pabs à 7°C = 16,1 kW | Pabs à 7°C = 16,1 kW | Pabs à 7°C = 16,1 kW | Pabs à 7°C = 16,1 kW | 56,4 kW | Pabs à 7°C = 16,1 kW | Pabs à 7°C = 16,1 kW | Pabs à 7°C = 16,1 kW | Pabs à 7°C = 16,1 kW | Pabs à 7°C = 16,1 kW | Pabs à 7°C = 16,1 kW | 56,4 kW | 56,4 kW | 56,4 kW | 56,4 kW | Pabs à 7°C = 16,1 kW
| Performance | COP à 7°C 3,58 | COP à 7°C 3,58 | COP à 7°C 3,58 | COP à 7°C 3,58 | COP à 7°C 3,58 | COP à 7°C 3,58 | COP à 7°C 3,58 | COP à 7°C 3,58 | COP à 7°C 3,58 | 97.3% | COP à 7°C 3,58 | COP à 7°C 3,58 | COP à 7°C 3,58 | COP à 7°C 3,58 | COP à 7°C 3,58 | COP à 7°C 3,58 | 97.3% |  |  | 97.3% | COP à 7°C 3,58
Emetteur | Nature | Radiateur à eau chaude | Radiateur à eau chaude | Radiateur à eau chaude | Radiateur à eau chaude | Radiateur à eau chaude | Radiateur à eau chaude | Radiateur à eau chaude | Radiateur à eau chaude | Radiateur à eau chaude | Radiateur à eau chaude | Radiateur à eau chaude | VCV | Radiateur à eau chaude | Radiateur à eau chaude | Radiateur à eau chaude | Radiateur à eau chaude | Radiateur à eau chaude | Radiateur à eau chaude | Radiateur à eau chaude | Radiateur à eau chaude | Radiateur à eau chaude
| Régulation | Couple regulateur ne permettant pas un arret total de l'emission | Couple regulateur ne permettant pas un arret total de l'emission | Couple regulateur ne permettant pas un arret total de l'emission | Couple regulateur ne permettant pas un arret total de l'emission | Couple regulateur ne permettant pas un arret total de l'emission | Couple regulateur ne permettant pas un arret total de l'emission | Couple regulateur ne permettant pas un arret total de l'emission | Couple regulateur ne permettant pas un arret total de l'emission | Couple regulateur ne permettant pas un arret total de l'emission | Couple regulateur ne permettant pas un arret total de l'emission | Couple regulateur ne permettant pas un arret total de l'emission | Couple regulateur ne permettant pas un arret total de l'emission | Couple regulateur ne permettant pas un arret total de l'emission | Couple regulateur ne permettant pas un arret total de l'emission | Couple regulateur ne permettant pas un arret total de l'emission | Couple regulateur ne permettant pas un arret total de l'emission | Couple regulateur ne permettant pas un arret total de l'emission | Couple regulateur ne permettant pas un arret total de l'emission | Couple regulateur ne permettant pas un arret total de l'emission | Couple regulateur ne permettant pas un arret total de l'emission | Couple regulateur ne permettant pas un arret total de l'emission
Eau Chaude Sanitaire | Nature | Ballon ECS électriques décentralisés | Ballon ECS électriques décentralisés | Ballon ECS électriques décentralisés | Ballon ECS électriques décentralisés | Ballon ECS électriques décentralisés | Ballon ECS électriques décentralisés | Ballon ECS électriques décentralisés | Ballon ECS électriques décentralisés | Ballon ECS Thermodynamique | Ballon ECS électriques décentralisés | Ballon ECS électriques décentralisés | Ballon ECS électriques décentralisés | Ballon ECS électriques décentralisés | Ballon ECS électriques décentralisés | Ballon ECS électriques décentralisés | Ballon ECS électriques décentralisés | Ballon ECS électriques décentralisés | Ballon ECS électriques décentralisés | Ballon ECS électriques décentralisés | Ballon ECS électriques décentralisés | Ballon ECS électriques décentralisés
| Puissance | 2 kW | 48 | 48 | 48 | 48 | 48 | 48 | 48 | 0.54 | 48 | 48 | 48 | 48 | 48 | 48 | 48 | 48 | 48 | 48 | 48 | 48
| Performance | NC | NC | NC | NC | NC | NC | NC | NC | 3.01 | NC | NC | NC | NC | NC | NC | NC | NC | NC | NC | NC | NC
| Points de puisage | Evier | Evier | Evier | Evier | Evier | Evier | Evier | Evier | Evier | Evier | Evier | Evier | Evier | Evier | Evier | Evier | Evier | Evier | Evier | Evier | Evier
Refroidissement | Nature | NC | NC | NC | NC | Pompe à chaleur Air/Eau | NC | NC | NC | NC | NC | Pompe à chaleur Air/Eau | Géocooling | NC | NC | NC | NC | NC | NC | NC | NC | NC
| Puissance | NC | NC | Pabs : 18,5 kW | NC | NC | NC | NC | NC | NC | NC | Pabs : 18,5 kW | NC | NC | NC | NC | NC | NC | NC | NC | NC | NC
| Performance | NC | NC | EER : 2,87 | NC | NC | NC | NC | NC | NC | NC | EER : 2,87 | Kem100 = 2500 W/K | NC | NC | NC | NC | NC | NC | NC | NC | NC
Eclairage | Puissance | Bureau, circulation, centre de documentation, sanitaire : 5 W/m² // Salle multi-usages : 8 W/m² | Bureau, circulation, centre de documentation, sanitaire : 5 W/m² // Salle multi-usages : 8 W/m² | Bureau, circulation, centre de documentation, sanitaire : 5 W/m² // Salle multi-usages : 8 W/m² | Bureau, circulation, centre de documentation, sanitaire : 5 W/m² // Salle multi-usages : 8 W/m² | Bureau, circulation, centre de documentation, sanitaire : 5 W/m² // Salle multi-usages : 8 W/m² | Bureau, circulation, centre de documentation, sanitaire : 5 W/m² // Salle multi-usages : 8 W/m² | Bureau, circulation, centre de documentation, sanitaire : 5 W/m² // Salle multi-usages : 8 W/m² | Bureau, circulation, centre de documentation, sanitaire : 5 W/m² // Salle multi-usages : 8 W/m² | Bureau, circulation, centre de documentation, sanitaire : 5 W/m² // Salle multi-usages : 8 W/m² | Bureau, circulation, centre de documentation, sanitaire : 5 W/m² // Salle multi-usages : 8 W/m² | Bureau, circulation, centre de documentation, sanitaire : 5 W/m² // Salle multi-usages : 8 W/m² | Bureau, circulation, centre de documentation, sanitaire : 5 W/m² // Salle multi-usages : 8 W/m² | Bureau, circulation, centre de documentation, sanitaire : 5 W/m² // Salle multi-usages : 8 W/m² | Bureau, circulation, centre de documentation, sanitaire : 5 W/m² // Salle multi-usages : 8 W/m² | Bureau, circulation, centre de documentation, sanitaire : 5 W/m² // Salle multi-usages : 8 W/m² | Bureau, circulation, centre de documentation, sanitaire : 5 W/m² // Salle multi-usages : 8 W/m² | Bureau, circulation, centre de documentation, sanitaire : 5 W/m² // Salle multi-usages : 8 W/m² | Bureau, circulation, centre de documentation, sanitaire : 5 W/m² // Salle multi-usages : 8 W/m² | Bureau, circulation, centre de documentation, sanitaire : 5 W/m² // Salle multi-usages : 8 W/m² | Bureau, circulation, centre de documentation, sanitaire : 5 W/m² // Salle multi-usages : 8 W/m² | Bureau, circulation, centre de documentation, sanitaire : 5 W/m² // Salle multi-usages : 8 W/m²
| Auxiliaires | 0,15 Wm² | 0,15 Wm² | 0,15 Wm² | 0,15 Wm² | 0,15 Wm² | 0,15 Wm² | 0,15 Wm² | 0,15 Wm² | 0,15 Wm² | 0,15 Wm² | 0,15 Wm² | 0,15 Wm² | 0,15 Wm² | 0,15 Wm² | 0,15 Wm² | 0,15 Wm² | 0,15 Wm² | 0,15 Wm² | 0,15 Wm² | 0,15 Wm² | 0,15 Wm²
| Type d'appareillage | LED | LED | LED | LED | LED | LED | LED | LED | LED | LED | LED | LED | LED | LED | LED | LED | LED | LED | LED | LED | LED
| Gestion fractionnée | Oui | Oui | Oui | Oui | Oui | Oui | Oui | Oui | Oui | Oui | Oui | Oui | Oui | Oui | Oui | Oui | Oui | Oui | Oui | Oui | Oui
| Gestion et commande | Interrupteur manuel et extinction automatique | Interrupteur manuel et extinction automatique | Interrupteur manuel et extinction automatique | Interrupteur manuel et extinction automatique | Interrupteur manuel et extinction automatique | Interrupteur manuel et extinction automatique | Interrupteur manuel et extinction automatique | Interrupteur manuel et extinction automatique | Interrupteur manuel et extinction automatique | Interrupteur manuel et extinction automatique | Interrupteur manuel et extinction automatique | Interrupteur manuel et extinction automatique | Interrupteur manuel et extinction automatique | Interrupteur manuel et extinction automatique | Interrupteur manuel et extinction automatique | Interrupteur manuel et extinction automatique | Interrupteur manuel et extinction automatique | Interrupteur manuel et extinction automatique | Interrupteur manuel et extinction automatique | Interrupteur manuel et extinction automatique | Interrupteur manuel et extinction automatique
Auxiliaires |  | Pompes à débit variable | Pompes à débit variable | Pompes à débit variable | Pompes à débit variable | Pompes à débit variable | Pompes à débit variable | Pompes à débit variable | Pompes à débit variable | Pompes à débit variable | Pompes à débit variable | Pompes à débit variable | Pompes à débit variable | Pompes à débit variable | Pompes à débit variable | Pompes à débit variable | Pompes à débit variable | Pompes à débit variable | Pompes à débit variable | Pompes à débit variable | Pompes à débit variable | Pompes à débit variable
Production PV |  | - | - | - | - | - | - | - | - | - | - | - | - | - | - | - | - | - | - | - | - | -
Rafraîchissement passif |  | - | - | - | Brasseurs d'air | - | - | - | - | - | - | - | - | - | - | - | - | - | - | - | - | -
Ascenseur |  | - | - | - | - | - | - | - | - | - | - | - | - | Brasseurs d'air | Brasseurs d'air | - | - | - | - | - | - | -
Parking |  | - | - | - | - | - | - | - | - | - | - | - | - | - | - | - | - | - | - | - | - | -
ACV |  | MED_05_00_Base | MED_05_01_stru_bois_v1 | MED_05_02_syst_VRV_v1 | MED_05_03_ete_protSolaireBA_v1 | MED_05_04_syst_SF_v2 | MED_05_05_stru_sismique_v1 | MED_05_06_DEnv_DEOpt_v1 | MED_05_07_DEnv_DED_v1 | MED_05_08_syst_CET_v1 | MED_05_09_syst_gaz_v1 | MED_05_10_syst_PACPCRBT_v1 | MED_05_11_ete_geocooling_v1 | MED_05_12_perf_DH_v1 | MED_05_13_perf_DHbruit | MED_05_14_ete_BR3_v1 | MED_05_17_matx_basC | MED_05_22_syst_gazBbioOpt | MED_05_23_syst_RCUBbioOpt | MED_05_24_syst_EJBbioOpt | MED_05_25_syst_boisBbioOpt | MED_05_26_perf_Bbio
Produits modifiés dans l'ACV /base (résumé) |  | - | - | - | - | - | - | - | - | - | - | - | - | - | - | - | - | - | - | - | - | -
m² de locaux techniques qui ne sont pas pris en compte dans la modélisation carbone (a ne pas oublier ultérieurement) en surface m²SREF |  | - | - | - | - | - | - | - | - | - | - | - | - | - | - | - | - | - | - | - | - | -
Gaines techniques non modélisées ? Impact en surface (m²) |  | NC | NC | NC | NC | NC | NC | NC | NC | NC | NC | NC | NC | NC | NC | NC | NC | NC | NC | NC | NC | NC
impact carbone à ajouter des locaux non modélisés (décrits ci-dessus) en kg eq CO2 |  | - | - | - | - | - | - | - | - | - | - | - | - | - | - | - | - | - | - | - | - | -
Résultats - ENERGIE - Niveau Bâtiment |  | MED_05_00_Base | MED_05_01_stru_bois_v1 | MED_05_02_syst_VRV_v1 | MED_05_03_ete_protSolaireBA_v1 | MED_05_04_syst_SF_v2 | MED_05_05_stru_sismique_v1 | MED_05_06_DEnv_DEOpt_v1 | MED_05_07_DEnv_DED_v1 | MED_05_08_syst_CET_v1 | MED_05_09_syst_gaz_v1 | MED_05_10_syst_PACPCRBT_v1 | MED_05_11_ete_geocooling_v1 | MED_05_12_perf_DH_v1 | MED_05_13_perf_DHbruit | MED_05_14_ete_BR3_v1 | MED_05_17_matx_basC | MED_05_22_syst_gazBbioOpt | MED_05_23_syst_RCUBbioOpt | MED_05_24_syst_EJBbioOpt | MED_05_25_syst_boisBbioOpt | MED_05_26_perf_Bbio
RE2020 Bbio | Bbio chaud (points) | 88.8 | 89.6 | 88.8 | 91.9 | 88.8 | 88.8 |  |  | 88.8 | 88.8 | 88.8 | 88.8 | 56.4 | 56.4 | 52.4 |  | 64.6 | 64.6 | 64.6 | 64.6 | 64.6
| Bbio froid (points) | 30.7 | 35.9 | 30.7 | 17.4 | 30.7 | 30.7 |  |  | 30.7 | 30.7 | 30.7 | 30.7 | 65.9 | 67.8 | 98.7 |  | 19.5 | 19.5 | 19.5 | 19.5 | 19.5
| Bbio éclairage (points) | 22.4 | 22.4 | 22.4 | 24.1 | 22.4 | 22.4 |  |  | 22.4 | 22.4 | 22.4 | 22.4 | 21 | 21 | 18.4 |  | 24.1 | 24.1 | 24.1 | 24.1 | 24.1
| Bbio (points) | 141.9 | 147.9 | 141.9 | 133.3 | 141.9 | 141.9 |  |  | 141.9 | 141.9 | 141.9 | 141.9 | 143.3 | 145.2 | 169.5 |  | 108.2 | 108.2 | 108.2 | 108.2 | 108.2
RE2020 Cep, Cep,nr | Cep (kWh/m2SREF par an) | 100.9 | 104.1 | 140.4 | 97.4 | 106 | 100.9 |  |  | 97.8 | 105 | 114.2 | 95.9 | 84.1 | 85.3 | 98.7 |  | 89.4 | 92.9 | 151.2 | 88.7 | 88
| Cep_nr (kWh/m2SREF par an) | 100.9 | 104.1 | 140.4 | 97.4 | 106 | 100.9 |  |  | 97.8 | 105 | 114.2 | 95.9 | 84.1 | 85.3 | 98.7 |  | 89.4 | 92.9 | 151.2 | 47.3 | 88
Quantités d'énergie finale importées pour le chauffage (kWh/m²SREF) | Gaz | 0 | 0 | 0 | 0 | 0 | 0 |  |  | 0 | 55.1 | 0 | 0 | 0 | 0 | 0 |  | 42.1 | 0 | 0 | 0 | 0
| Bois | 0 | 0 | 0 | 0 | 0 | 0 |  |  | 0 | 0 | 0 | 0 | 0 | 0 | 0 |  | 0 | 0 | 0 | 41.4 | 0
| Reseau | 0 | 0 | 0 | 0 | 0 | 0 |  |  | 0 | 0 | 0 | 0 | 0 | 0 | 0 |  | 0 | 45.9 | 0 | 0 | 0
| Elec importée | 22.3 | 23.1 | 27.5 | 23 | 32.7 | 22.3 |  |  | 22.3 | 0.2 | 22.4 | 18.8 | 15 | 15 | 13.2 |  | 0.1 | 0 | 45.4 | 0.1 | 17.8
Quantités d'énergie finale importées pour le refroidissement (kWh/m²SREF) | Gaz | 0 | 0 | 0 | 0 | 0 | 0 |  |  | 0 | 0 | 0 | 0 | 0 | 0 | 0 |  | 0 | 0 | 0 | 0 | 0
| Reseau | 0 | 0 | 0 | 0 | 0 | 0 |  |  | 0 | 0 | 0 | 0 | 0 | 0 | 0 |  | 0 | 0 | 0 | 0 | 0
| Elec importée | 2.5 | 3.1 | 9.7 | 0 | 2.6 | 2.5 |  |  | 2.5 | 2.5 | 8.2 | 0.7 | 2.2 | 2.7 | 11.6 |  | 1.4 | 1.4 | 1.4 | 1.4 | 1.4
Quantités d'énergie finale importées pour l'ECS (kWh/m²SREF) | Gaz | 0 | 0 | 0 | 0 | 0 | 0 |  |  | 0 | 0 | 0 | 0 | 0 | 0 | 0 |  | 0 | 0 | 0 | 0 | 0
| Bois | 0 | 0 | 0 | 0 | 0 | 0 |  |  | 0 | 0 | 0 | 0 | 0 | 0 | 0 |  | 0 | 0 | 0 | 0 | 0
| Reseau | 0 | 0 | 0 | 0 | 0 | 0 |  |  | 0 | 0 | 0 | 0 | 0 | 0 | 0 |  | 0 | 0 | 0 | 0 | 0
| Elec importée | 2.2 | 2.2 | 2.2 | 2.2 | 2.2 | 2.2 |  |  | 0.8 | 2.2 | 2.2 | 2.2 | 2.1 | 2.1 | 2.1 |  | 2.2 | 2.2 | 2.2 | 2.2 | 2.2
Quantités d'énergie finale importées pour l'éclairage (kWh/m²SREF) |  | 3.6 | 3.6 | 3.6 | 3.6 | 3.6 | 3.6 |  |  | 3.6 | 3.6 | 3.6 | 3.6 | 3.3 | 3.3 | 3.2 |  | 3.6 | 3.6 | 3.6 | 3.6 | 3.6
Quantités d'énergie finale importées pour la ventilation (kWh/m²SREF) |  | 13.1 | 13.1 | 18.1 | 13.4 | 4.9 | 13.1 |  |  | 13.1 | 13.1 | 13.1 | 16.3 | 13.9 | 13.9 | 12.7 |  | 13.1 | 13.1 | 13.1 | 13.1 | 13.1
Quantités d'énergie finale importées pour la distribution (kWh/m²SREF) |  | 0.1 | 0.2 | 0 | 0.2 | 0.2 | 0.1 |  |  | 0.1 | 0.1 | 0.2 | 0.2 | 0.1 | 0.1 | 0.1 |  | 0.1 | 0.1 | 0 | 0.1 | 0.1
Quantités d'énergie finale importées pour le déplacement des occupants (kWh/m²SREF) |  | 0 | 0 | 0 | 0 | 0 | 0 |  |  | 0 | 0 | 0 | 0 | 0 | 0 | 0 |  | 0 | 0 | 0 | 0 | 0
Production d'électricité en énergie finale par les installations photovoltaïques (kWh/m²SREF) | Elec produite | 0 | 0 | 0 | 0 | 0 | 0 |  |  | 0 | 0 | 0 | 0 | 0 | 0 | 0 |  | 0 | 0 | 0 | 0 | 0
| Elec autoconsommée | 0 | 0 | 0 | 0 | 0 | 0 |  |  | 0 | 0 | 0 | 0 | 0 | 0 | 0 |  | 0 | 0 | 0 | 0 | 0
Quantité d'énergie anuelles importées par poste en énergie finale (kWh/m²SREF) | Chauffage | 22.3 | 23.1 | 27.5 | 23 | 32.7 | 22.3 |  |  | 22.3 | 55.3 | 22.4 | 18.8 | 15 | 15 | 13.2 |  | 42.2 | 45.9 | 45.4 | 41.5 | 17.8
| Refroidissement | 2.5 | 3.1 | 9.7 | 0 | 2.6 | 2.5 |  |  | 2.5 | 2.5 | 8.2 | 0.7 | 2.2 | 2.7 | 11.6 |  | 1.4 | 1.4 | 1.4 | 1.4 | 1.4
| ECS | 2.2 | 2.2 | 2.2 | 2.2 | 2.2 | 2.2 |  |  | 0.8 | 2.2 | 2.2 | 2.2 | 2.1 | 2.1 | 2.1 |  | 2.2 | 2.2 | 2.2 | 2.2 | 2.2
| Eclairage | 3.6 | 3.6 | 3.6 | 3.6 | 3.6 | 3.6 |  |  | 3.6 | 3.6 | 3.6 | 3.6 | 3.3 | 3.3 | 3.2 |  | 3.6 | 3.6 | 3.6 | 3.6 | 3.6
| Aux, ventilation | 13.1 | 13.1 | 18.1 | 13.4 | 4.9 | 13.1 |  |  | 13.1 | 13.1 | 13.1 | 16.3 | 13.9 | 13.9 | 12.7 |  | 13.1 | 13.1 | 13.1 | 13.1 | 13.1
| Aux, distribution | 0.1 | 0.2 | 0 | 0.2 | 0.2 | 0.1 |  |  | 0.1 | 0.1 | 0.2 | 0.2 | 0.1 | 0.1 | 0.1 |  | 0.1 | 0.1 | 0 | 0.1 | 0.1
| Deplacement | 0 | 0 | 0 | 0 | 0 | 0 |  |  | 0 | 0 | 0 | 0 | 0 | 0 | 0 |  | 0 | 0 | 0 | 0 | 0
Quantité d'énergie anuelles importées par type d'énergie en énergie finale (kWh/m²SREF) | Gaz | 0 | 0 | 0 | 0 | 0 | 0 |  |  | 0 | 55.1 | 0 | 0 | 0 | 0 | 0 |  | 42.1 | 0 | 0 | 0 | 0
| Bois | 0 | 0 | 0 | 0 | 0 | 0 |  |  | 0 | 0 | 0 | 0 | 0 | 0 | 0 |  | 0 | 0 | 0 | 41.4 | 0
| Electricité | 43.9 | 45.2 | 61 | 42.4 | 46.1 | 43.9 |  |  | 42.5 | 21.7 | 49.6 | 41.7 | 36.6 | 37.1 | 42.9 |  | 20.6 | 20.4 | 65.7 | 20.6 | 38.3
| Réseau de chaleur | 0 | 0 | 0 | 0 | 0 | 0 |  |  | 0 | 0 | 0 | 0 | 0 | 0 | 0 |  | 0 | 45.9 | 0 | 0 | 0
Résultats - Confort d'été |  | MED_05_00_Base | MED_05_01_stru_bois_v1 | MED_05_02_syst_VRV_v1 | MED_05_03_ete_protSolaireBA_v1 | MED_05_04_syst_SF_v2 | MED_05_05_stru_sismique_v1 | MED_05_06_DEnv_DEOpt_v1 | MED_05_07_DEnv_DED_v1 | MED_05_08_syst_CET_v1 | MED_05_09_syst_gaz_v1 | MED_05_10_syst_PACPCRBT_v1 | MED_05_11_ete_geocooling_v1 | MED_05_12_perf_DH_v1 | MED_05_13_perf_DHbruit | MED_05_14_ete_BR3_v1 | MED_05_17_matx_basC | MED_05_22_syst_gazBbioOpt | MED_05_23_syst_RCUBbioOpt | MED_05_24_syst_EJBbioOpt | MED_05_25_syst_boisBbioOpt | MED_05_26_perf_Bbio
RE2020 confort d'été - groupe 1 | Degrés-heures d'inconfort DH (°C,h) | 989.3 | 1141.1 | 989.3 | 361.5 | 1002.1 | 989.3 |  |  | 989.4 | 989.3 | 989.3 | 518.8 | 820.1 | 928.2 | 2824 |  | 711.6 | 711.6 | 711.6 | 711.6 | 711.6
Degrés-heures d'inconfort DH Th_DB (°C,h)
Degrés-heures d'inconfort DH Th_DC (°C,h)
RE2020 confort d'été - groupe 2 | Degrés-heures d'inconfort DH (°C,h)
Degrés-heures d'inconfort DH Th_DB (°C,h)
Degrés-heures d'inconfort DH Th_DC (°C,h)
RE2020 confort d'été - groupe 3 | Degrés-heures d'inconfort DH (°C,h)
Degrés-heures d'inconfort DH Th_DB (°C,h)
Degrés-heures d'inconfort DH Th_DC (°C,h)
RE2020 confort d'été - groupe 4 | Degrés-heures d'inconfort DH (°C,h)
Degrés-heures d'inconfort DH Th_DB (°C,h)
Degrés-heures d'inconfort DH Th_DC (°C,h)
RE2020 confort d'été - groupe 5 | Degrés-heures d'inconfort DH (°C,h)
Degrés-heures d'inconfort DH Th_DB (°C,h)
Degrés-heures d'inconfort DH Th_DC (°C,h)
RE2020 confort d'été - groupe 6 | Degrés-heures d'inconfort DH (°C,h)
Degrés-heures d'inconfort DH Th_DB (°C,h)
Degrés-heures d'inconfort DH Th_DC (°C,h)
RE2020 confort d'été - groupe 7 | Degrés-heures d'inconfort DH (°C,h)
Degrés-heures d'inconfort DH Th_DB (°C,h)
Degrés-heures d'inconfort DH Th_DC (°C,h)
RE2020 confort d'été - groupe 8 | Degrés-heures d'inconfort DH (°C,h)
Degrés-heures d'inconfort DH Th_DB (°C,h)
Degrés-heures d'inconfort DH Th_DC (°C,h)
RE2020 confort d'été - groupe 9 | Degrés-heures d'inconfort DH (°C,h)
Degrés-heures d'inconfort DH Th_DB (°C,h)
Degrés-heures d'inconfort DH Th_DC (°C,h)
RE2020 confort d'été - groupe 10 | Degrés-heures d'inconfort DH (°C,h)
Degrés-heures d'inconfort DH Th_DB (°C,h)
Degrés-heures d'inconfort DH Th_DC (°C,h)
Résultats - CARBONE - NIVEAU BATIMENT (kgCO2eq,/m²SREF) |  | MED_05_00_Base | MED_05_01_stru_bois_v1 | MED_05_02_syst_VRV_v1 | MED_05_03_ete_protSolaireBA_v1 | MED_05_04_syst_SF_v2 | MED_05_05_stru_sismique_v1 | MED_05_06_DEnv_DEOpt_v1 | MED_05_07_DEnv_DED_v1 | MED_05_08_syst_CET_v1 | MED_05_09_syst_gaz_v1 | MED_05_10_syst_PACPCRBT_v1 | MED_05_11_ete_geocooling_v1 | MED_05_12_perf_DH_v1 | MED_05_13_perf_DHbruit | MED_05_14_ete_BR3_v1 | MED_05_17_matx_basC | MED_05_22_syst_gazBbioOpt | MED_05_23_syst_RCUBbioOpt | MED_05_24_syst_EJBbioOpt | MED_05_25_syst_boisBbioOpt | MED_05_26_perf_Bbio
Total construction (composants+chantier) phases A + B + C + D dynamique | Ic construction (kg eq CO2 / m²SREF) | 1031 | 864.5409 | 1030 | 1114 | 1012 | 1102 | 750 | 1426 |  |  |  | 1031.3909 | 1114 | 1114 |  | 683
Lot 1 | Ic,lot 1 dynamique (A+B+C+D) | 23.3182 | 23.3182 | 23.3182 | 23.3182 | 23.3182 | 23.3182 | 23.3182 | 29.2575 |  |  |  | 23.3182 | 23.3182 | 23.3182 |  | 23.3182
Lot 2 | Ic,lot 2 dynamique (A+B+C+D) | 222 | 221.5083 | 222 | 222 | 222 | 238 | 222 | 222 |  |  |  | 221.5083 | 222 | 222 |  | 217
Lot 3 | Ic,lot 3 dynamique (A+B+C+D) | 188 | 73.7855 | 188 | 188 | 188 | 190 | 188 | 224.0957 |  |  |  | 187.5811 | 188 | 188 |  | 153
Lot 4 | Ic,lot 4 dynamique (A+B+C+D) | 65.7319 | 12.6775 | 65.7319 | 65.7319 | 65.7319 | 118.0434 | 30.1744 | 195.4256 |  |  |  | 65.7319 | 65.7319 | 65.7319 |  | 30.1744
Lot 5 | Ic,lot 5 dynamique (A+B+C+D) | 67.8799 | 67.8799 | 67.8799 | 67.8799 | 67.8799 | 67.8799 | 54.0733 | 177.6055 |  |  |  | 67.8799 | 67.8799 | 67.8799 |  | 29.4939
Lot 6 | Ic,lot 6 dynamique (A+B+C+D) | 148.9738 | 148.9738 | 148.9738 | 211.4117 | 148.9738 | 148.9738 | 23.6267 | 214.8162 |  |  |  | 148.9738 | 211.4117 | 211.4117 |  | 15.1626
Lot 7 | Ic,lot 7 dynamique (A+B+C+D) | 130.6536 | 130.6536 | 130.6536 | 130.6536 | 130.6536 | 130.6536 | 31.1834 | 166.9858 |  |  |  | 130.6536 | 130.6536 | 130.6536 |  | 36.7159
Lot 8 | Ic,lot 8 dynamique (A+B+C+D) | 175.6799 | 175.6799 | 174.715 | 196.2206 | 158.0912 | 175.6799 | 168.9927 | 177.9047 |  |  |  | 175.6799 | 196.2206 | 196.2206 |  | 168.9927
Lot 9 | Ic,lot 9 dynamique (A+B+C+D) | 10.0641 | 10.0641 | 10.0641 | 10.0641 | 10.0641 | 10.0641 | 9.772 | 18.7226 |  |  |  | 10.0641 | 10.0641 | 10.0641 |  | 9.772
Lot 10 | Ic,lot 10 dynamique (A+B+C+D) | 0 | 0 | 0 | 0 | 0 | 0 | 0 | 0 |  |  |  | 0 | 0 | 0 |  | 0
Lot 11 | Ic,lot 11 dynamique (A+B+C+D) | 0 | 0 | 0 | 0 | 0 | 0 | 0 | 0 |  |  |  | 0 | 0 | 0 |  | 0
Lot 12 | Ic,lot 12 dynamique (A+B+C+D) | 0 | 0 | 0 | 0 | 0 | 0 | 0 | 0 |  |  |  | 0 | 0 | 0 |  | 0
Lot 13 | Ic,lot 13 dynamique (A+B+C+D) | 0 | 0 | 0 | 0 | 0 | 0 | 0 | 0 |  |  |  | 0 | 0 | 0 |  | 0
Lot 8,7 | Ic,lot 8,7 dynamique (A+B+C+D) | 36.4084 | 36.4084 | 36.4084 | 36.4084 | 36.4084 | 36.4084 | 36.4084 | 36.4084 |  |  |  | 36.4084 | 36.4084 | 36.4084 |  | 36.4084
Autres indicateurs carbone | Ic,DED (kgeq CO2/m²SREF) | 391.6862 | 391.6862 | 309.459 | 451.164 | 377.0587 | 391.6862 | 134.4252 | 1081.1091 |  |  |  | 526.6785 | 451.164 | 451.164 |  | 134.4252
| Stockage carbone biogénique bâtiment (StockC) | 21.605 | 43.5309 | 21.605 | 21.605 | 21.605 | 21.605 | 25.4566 | 20.5178 |  |  |  | 21.605 | 21.605 | 21.605 |  | 27.6869
| Module D | todo | -33.8958 | todo | todo | todo | todo | todo | todo |  |  |  | -35.1377 | todo | todo |  | todo
| Ic énergie (kgeq CO2/m²SREF) | 156.005 | 163.8187 | 185.4092 | 138.0209 | 170.7783 | 156.005 | 156.005 | 581.5589 |  |  |  | 114.2279 | 136.4748 | 94.7767 |  | 156.005
| Ic chantier (kgeq CO2/m²SREF) | 0.03067 | 0 | 0.03067 | 0.03067 | 0.03067 | 0.03067 | 0.03067 | 0.03067 |  |  |  | 0 | 0.03067 | 0.03067 |  | 0.03067
| Ic eau (kgeq CO2/m²SREF) | 0.039303 | 0 | 0.039303 | 0.039303 | 0.039303 | 0.039303 | 0.039303 | 0.039303 |  |  |  | 0 | 0.039303 | 0.039303 |  | 0.039303
| Ic bâtiment (kgeq CO2/m²SREF) | 940.8898 | 1028.3596 | 969.3292 | 1005.8844 | 938.0744 | 993.2013 | 659.7291 | 1945.3256 |  |  |  | 1187.396 | 1004.3382 | 962.6401 |  | 592.2663
Étape fabrication en statique, étapes A1 à A5 | Eges composants A (kg eq CO2/m²SREF) | todo | 503.8609 | todo | todo | todo | todo | todo | todo |  |  |  | 721.7518 | todo | todo |  | todo
Étape utilisation en statique, étapes B | Eges composants B (kg eq CO2/m²SREF) | todo | 330.1275 | todo | todo | todo | todo | todo | todo |  |  |  | 525.4218 | todo | todo |  | todo

## MED_07
Nom de la variante |  | MED_07_00_Base | MED_07_16_syst_PACreversible | MED_07_18_matx_basC | MED_07_20_matx_PV50 | MED_07_21_matx_TTV | MED_07_28_perf_Bbio | MED_07_30_DEnv_DEOpt
| Surface de référence (SHAB ou SU) | 1462 | 1462 | 1462 | 1462 | 1462 | 1462 | 1462
| Nombre de niveaux (y compris RDC) | 1 | 1 | 1 | 1 | 1 | 1 | 1
| Compacité | 2.26 | 2.26 | 2.26 | 2.26 | 2.26 | 2.26 | 2.26
| Zone climatique | H2b | H2b | H2b | H2b | H2b | H2b | H2b
Altitude
| Zone de bruit | Br1 | Br1 | Br1 | Br1 | Br1 | Br1 | Br1
| Contraintes estivales extérieures (Cat1/Cat2/Cat3) | CE1
ENVELOPPE |  | MED_07_00_Base | MED_07_16_syst_PACreversible | MED_07_18_matx_basC | MED_07_20_matx_PV50 | MED_07_21_matx_TTV | MED_07_28_perf_Bbio | MED_07_30_DEnv_DEOpt
Murs extérieurs | Up (W/m²,K) | 0.25 | 0.25 | 0.25 | 0.25 | 0.25 | 0.15 | 0.25
| Typologie constructive | Béton | Béton | Béton | Béton | Béton | Béton | Béton
| R isolant (m²,K/W) | 3.75 | 3.75 | 3.75 | 3.75 | 3.75 | 6.5 | 3.75
Murs sur locaux non chauffés | Up (W/m²,K) | - | - | - | - | - | - | -
| Typologie constructive | - | - | - | - | - | - | -
| R isolant (m²,K/W) | - | - | - | - | - | - | -
Toiture terrasse accessible | Up (W/m²,K) | 0.2 | 0.2 | 0.2 | 0.2 | 0.2 | 0.13 | 0.2
| Typologie constructive | Charpente bois | Charpente bois | Charpente bois | Charpente bois | Charpente bois | Charpente bois | Charpente bois
| R isolant (m²,K/W) | 5.45 | 5.45 | 5.45 | 5.45 | 5.45 | 7.5 | 5.45
Toiture terrasse inaccessible | Up (W/m²,K) | - | - | - | - | - | - | -
| Typologie constructive | - | - | - | - | - | - | -
| R isolant (m²,K/W) | - | - | - | - | - | - | -
Toiture combles perdus | Up (W/m²,K) | - | - | - | - | - | - | -
| Typologie constructive | - | - | - | - | - | - | -
| R isolant (m²,K/W) | - | - | - | - | - | - | -
Toiture Rampants (combles aménagés) | Up (W/m²,K) | - | - | - | - | - | - | -
| Typologie constructive | - | - | - | - | - | - | -
| R isolant (m²,K/W) | - | - | - | - | - | - | -
Plancher sur Terre-plein | Ue (W/m²,K) | 0.2 | 0.2 | 0.2 | 0.2 | 0.2 | 0.15 | 0.2
| Typologie constructive | Dalle béton | Dalle béton | Dalle béton | Dalle béton | Dalle béton | Dalle béton | Dalle béton
| R isolant (m²,K/W) | 4.1 | 4.1 | 4.1 | 4.1 | 4.1 | 6.5 | 4.1
Plancher sur Vide Sanitaire | Ue (W/m²,K) | - | - | - | - | - | - | -
| Typologie constructive | - | - | - | - | - | - | -
| R isolant (m²,K/W) | - | - | - | - | - | - | -
Plancher sur Parking ou Sous-Sol | Ue (W/m²,K) | - | - | - | - | - | - | -
| Typologie constructive | - | - | - | - | - | - | -
| R isolant (m²,K/W) | - | - | - | - | - | - | -
Plancher sur Extérieur | Up (W/m²,K) | - | - | - | - | - | - | -
| Typologie constructive | - | - | - | - | - | - | -
| R isolant (m²,K/W) | - | - | - | - | - | - | -
Traitement Pont Thermique plancher Intermédiaire | Psi (W/m,K) | - | - | - | - | - | - | -
Baies / façade rideau | Uw | 1.6 | 1.6 | 1.6 | 1.6 | 1.6 | 1.4 | 1.6
| Sw / Tlw sans Protect° | 0,45/0,55 | 0,45/0,55 | 0,45/0,55 | 0,45/0,55 | 0,45/0,55 | 0,45/0,55 | 0,45/0,55
| Sw / Tlw avec Protect° | 0,45/0,55 | 0,45/0,55 | 0,45/0,55 | 0,45/0,55 | 0,45/0,55 | 0,45/0,55 | 0,45/0,55
Coffre volet roulant | Uc (W/m²,K) | - | - | - | - | - | - | -
Protections solaires | Nature | Aucune | Aucune | Aucune | Aucune | Aucune | Aucune | Aucune
| Gestion | - | - | - | - | - | - | -
Perméabilité à l'air I4 | m3/(h,m²) | Par défaut | Par défaut | Par défaut | Par défaut | Par défaut | 0.8 | Par défaut
SYSTEMES |  | MED_07_00_Base | MED_07_16_syst_PACreversible | MED_07_18_matx_basC | MED_07_20_matx_PV50 | MED_07_21_matx_TTV | MED_07_28_perf_Bbio | MED_07_30_DEnv_DEOpt
Ventilation | Nature | DF | DF | DF | DF | DF | DF | DF
| Débit d'air | 8187 | 8187 | 8187 | 8187 | 8187 | 8187 | 8187
| Régulation débits | Sonde CO2 | Sonde CO2 | Sonde CO2 | Sonde CO2 | Sonde CO2 | Sonde CO2 | Sonde CO2
| Classe Réseau | Par défaut | Par défaut | Par défaut | Par défaut | Par défaut | Par défaut | Par défaut
Chauffage | Nature | Pompe à chaleur Air/Eau | Pompe à chaleur | Pompe à chaleur | Pompe à chaleur | Pompe à chaleur | Pompe à chaleur | Pompe à chaleur
| Puissance | Pabs : 11,7 kW | Pabs : 11,7 kW | Pabs : 11,7 kW | Pabs : 11,7 kW | Pabs : 11,7 kW | Pabs : 11,7 kW | Pabs : 11,7 kW
| Performance | COP à 7°C 3,58 | COP : 3,3 | COP : 3,3 | COP : 3,3 | COP : 3,3 | COP : 3,3 | COP : 3,3
Emetteur | Nature | Radiateur à eau chaude | Radiateur à eau chaude | Radiateur à eau chaude | Radiateur à eau chaude | Radiateur à eau chaude | Radiateur à eau chaude | Radiateur à eau chaude
| Régulation | Couple regulateur ne permettant pas un arret total de l'emission | Couple regulateur ne permettant pas un arret total de l'emission | Couple regulateur ne permettant pas un arret total de l'emission | Couple regulateur ne permettant pas un arret total de l'emission | Couple regulateur ne permettant pas un arret total de l'emission | Couple regulateur ne permettant pas un arret total de l'emission | Couple regulateur ne permettant pas un arret total de l'emission
Eau Chaude Sanitaire | Nature | Ballon ECS électriques décentralisés | Ballon ECS électriques décentralisés | Ballon ECS électriques décentralisés | Ballon ECS électriques décentralisés | Ballon ECS électriques décentralisés | Ballon ECS électriques décentralisés | Ballon ECS électriques décentralisés
| Puissance | 2 kW | Pballon elec : 2 kW | Pballon elec : 2 kW | Pballon elec : 2 kW | Pballon elec : 2 kW | Pballon elec : 2 kW | Pballon elec : 2 kW
| Performance | NC | NC | NC | NC | NC | NC | NC
| Points de puisage | Evier / Douches | Evier / Douches | Evier / Douches | Evier / Douches | Evier / Douches | Evier / Douches | Evier / Douches
Refroidissement | Nature | NC | NC | NC | NC | NC | NC | NC
| Puissance | NC | NC | NC | NC | NC | NC | NC
| Performance | NC | NC | NC | NC | NC | NC | NC
Eclairage | Puissance | Bureau, circulation, centre de documentation, locaux de services, sanitaire : 5 W/m² // Salle multi-usages : 8 W/m² | Bureau, circulation, centre de documentation, locaux de services, sanitaire : 5 W/m² // Salle multi-usages : 8 W/m² | Bureau, circulation, centre de documentation, locaux de services, sanitaire : 5 W/m² // Salle multi-usages : 8 W/m² | Bureau, circulation, centre de documentation, locaux de services, sanitaire : 5 W/m² // Salle multi-usages : 8 W/m² | Bureau, circulation, centre de documentation, locaux de services, sanitaire : 5 W/m² // Salle multi-usages : 8 W/m² | Bureau, circulation, centre de documentation, locaux de services, sanitaire : 5 W/m² // Salle multi-usages : 8 W/m² | Bureau, circulation, centre de documentation, locaux de services, sanitaire : 5 W/m² // Salle multi-usages : 8 W/m²
| Auxiliaires | 0,15 Wm² | 0,15 Wm² | 0,15 Wm² | 0,15 Wm² | 0,15 Wm² | 0,15 Wm² | 0,15 Wm²
| Type d'appareillage | LED | LED | LED | LED | LED | LED | LED
| Gestion fractionnée | Oui | Oui | Oui | Oui | Oui | Oui | Oui
| Gestion et commande | Interrupteur manuel et extinction automatique | Interrupteur manuel et extinction automatique | Interrupteur manuel et extinction automatique | Interrupteur manuel et extinction automatique | Interrupteur manuel et extinction automatique | Interrupteur manuel et extinction automatique | Interrupteur manuel et extinction automatique
Auxiliaires |  | Pompes à débit variable | Pompes à débit variable | Pompes à débit variable | Pompes à débit variable | Pompes à débit variable | Pompes à débit variable | Pompes à débit variable
Production PV |  | - | - | - | - | - | - | -
Rafraîchissement passif |  | - | - | - | - | - | - | -
Ascenseur |  | - | - | - | - | - | - | -
Parking |  | - | - | - | - | - | - | -
ACV |  | MED_07_00_Base | MED_07_16_syst_PACreversible | MED_07_18_matx_basC | MED_07_20_matx_PV50 | MED_07_21_matx_TTV | MED_07_28_perf_Bbio | MED_07_30_DEnv_DEOpt
Produits modifiés dans l'ACV /base (résumé) |  | - | - | - | - | - | - | -
m² de locaux techniques qui ne sont pas pris en compte dans la modélisation carbone (a ne pas oublier ultérieurement) en surface m²SREF |  | - | - | - | - | - | - | -
Gaines techniques non modélisées ? Impact en surface (m²) |  | NC | NC | NC | NC | NC | NC | NC
impact carbone à ajouter des locaux non modélisés (décrits ci-dessus) en kg eq CO2 |  | - | - | - | - | - | - | -
Résultats - ENERGIE - Niveau Bâtiment |  | MED_07_00_Base | MED_07_16_syst_PACreversible | MED_07_18_matx_basC | MED_07_20_matx_PV50 | MED_07_21_matx_TTV | MED_07_28_perf_Bbio | MED_07_30_DEnv_DEOpt
RE2020 Bbio | Bbio chaud (points) | 75 | 75 |  | 75 |  | 47.6
| Bbio froid (points) | 22 | 22 |  | 22 |  | 26.2
| Bbio éclairage (points) | 32.8 | 32.8 |  | 32.8 |  | 32.8
| Bbio (points) | 129.9 | 129.9 |  | 129.9 |  | 106.7
RE2020 Cep, Cep,nr | Cep (kWh/m2SREF par an) | 95.6 | 96.9 |  | 61.5 |  | 85.7
| Cep_nr (kWh/m2SREF par an) | 95.6 | 96.9 |  | 61.5 |  | 85.7
Quantités d'énergie finale importées pour le chauffage (kWh/m²SREF) | Gaz | 0 | 0 |  | 0 |  | 0
| Bois | 0 | 0 |  | 0 |  | 0
| Reseau | 0 | 0 |  | 0 |  | 0
| Elec importée | 16.3 | 16.9 |  | 12.8 |  | 11.7
Quantités d'énergie finale importées pour le refroidissement (kWh/m²SREF) | Gaz | 0 | 0 |  | 0 |  | 0
| Reseau | 0 | 0 |  | 0 |  | 0
| Elec importée | 2.3 | 2.3 |  | 2.3 |  | 2.6
Quantités d'énergie finale importées pour l'ECS (kWh/m²SREF) | Gaz | 0 | 0 |  | 0 |  | 0
| Bois | 0 | 0 |  | 0 |  | 0
| Reseau | 0 | 0 |  | 0 |  | 0
| Elec importée | 1.3 | 1.3 |  | 0.8 |  | 1.3
Quantités d'énergie finale importées pour l'éclairage (kWh/m²SREF) |  | 9.4 | 9.4 |  | 4.5 |  | 9.4
Quantités d'énergie finale importées pour la ventilation (kWh/m²SREF) |  | 12.3 | 12.3 |  | 6.2 |  | 12.2
Quantités d'énergie finale importées pour la distribution (kWh/m²SREF) |  | 0.1 | 0.1 |  | 0.1 |  | 0.1
Quantités d'énergie finale importées pour le déplacement des occupants (kWh/m²SREF) |  | 0 | 0 |  | 0 |  | 0
Production d'électricité en énergie finale par les installations photovoltaïques (kWh/m²SREF) | Elec produite | 0 | 0 |  | 79.7 |  | 0
| Elec autoconsommée | 0 | 0 |  | 21.5 |  | 0
Quantité d'énergie anuelles importées par poste en énergie finale (kWh/m²SREF) | Chauffage | 16.3 | 16.9 |  | 12.8 |  | 11.7
| Refroidissement | 2.3 | 2.3 |  | 2.3 |  | 2.6
| ECS | 1.3 | 1.3 |  | 0.8 |  | 1.3
| Eclairage | 9.4 | 9.4 |  | 4.5 |  | 9.4
| Aux, ventilation | 12.3 | 12.3 |  | 6.2 |  | 12.2
| Aux, distribution | 0.1 | 0.1 |  | 0.1 |  | 0.1
| Deplacement | 0 | 0 |  | 0 |  | 0
Quantité d'énergie anuelles importées par type d'énergie en énergie finale (kWh/m²SREF) | Gaz | 0 | 0 |  | 0 |  | 0
| Bois | 0 | 0 |  | 0 |  | 0
| Electricité | 41.6 | 42.1 |  | 26.7 |  | 37.3
| Réseau de chaleur | 0 | 0 |  | 0 |  | 0
Résultats - Confort d'été |  | MED_07_00_Base | MED_07_16_syst_PACreversible | MED_07_18_matx_basC | MED_07_20_matx_PV50 | MED_07_21_matx_TTV | MED_07_28_perf_Bbio | MED_07_30_DEnv_DEOpt
RE2020 confort d'été - groupe 1 | Degrés-heures d'inconfort DH (°C,h) | 930.2 | 930.2 |  | 930.2 |  | 1022.4
Degrés-heures d'inconfort DH Th_DB (°C,h)
Degrés-heures d'inconfort DH Th_DC (°C,h)
RE2020 confort d'été - groupe 2 | Degrés-heures d'inconfort DH (°C,h)
Degrés-heures d'inconfort DH Th_DB (°C,h)
Degrés-heures d'inconfort DH Th_DC (°C,h)
RE2020 confort d'été - groupe 3 | Degrés-heures d'inconfort DH (°C,h)
Degrés-heures d'inconfort DH Th_DB (°C,h)
Degrés-heures d'inconfort DH Th_DC (°C,h)
RE2020 confort d'été - groupe 4 | Degrés-heures d'inconfort DH (°C,h)
Degrés-heures d'inconfort DH Th_DB (°C,h)
Degrés-heures d'inconfort DH Th_DC (°C,h)
RE2020 confort d'été - groupe 5 | Degrés-heures d'inconfort DH (°C,h)
Degrés-heures d'inconfort DH Th_DB (°C,h)
Degrés-heures d'inconfort DH Th_DC (°C,h)
RE2020 confort d'été - groupe 6 | Degrés-heures d'inconfort DH (°C,h)
Degrés-heures d'inconfort DH Th_DB (°C,h)
Degrés-heures d'inconfort DH Th_DC (°C,h)
RE2020 confort d'été - groupe 7 | Degrés-heures d'inconfort DH (°C,h)
Degrés-heures d'inconfort DH Th_DB (°C,h)
Degrés-heures d'inconfort DH Th_DC (°C,h)
RE2020 confort d'été - groupe 8 | Degrés-heures d'inconfort DH (°C,h)
Degrés-heures d'inconfort DH Th_DB (°C,h)
Degrés-heures d'inconfort DH Th_DC (°C,h)
RE2020 confort d'été - groupe 9 | Degrés-heures d'inconfort DH (°C,h)
Degrés-heures d'inconfort DH Th_DB (°C,h)
Degrés-heures d'inconfort DH Th_DC (°C,h)
RE2020 confort d'été - groupe 10 | Degrés-heures d'inconfort DH (°C,h)
Degrés-heures d'inconfort DH Th_DB (°C,h)
Degrés-heures d'inconfort DH Th_DC (°C,h)
Résultats - CARBONE - NIVEAU BATIMENT (kgCO2eq,/m²SREF) |  | MED_07_00_Base | MED_07_16_syst_PACreversible | MED_07_18_matx_basC | MED_07_20_matx_PV50 | MED_07_21_matx_TTV | MED_07_28_perf_Bbio | MED_07_30_DEnv_DEOpt
Total construction (composants+chantier) phases A + B + C + D dynamique | Ic construction (kg eq CO2 / m²SREF) | 1066 |  | 976 | 1297.4102 | 1076 |  | 958.4217
Lot 1 | Ic,lot 1 dynamique (A+B+C+D) | 25.0578 |  | 25.0578 | 25.0578 | 25.0578 |  | 22.1195
Lot 2 | Ic,lot 2 dynamique (A+B+C+D) | 156 |  | 152 | 155.5283 | 156 |  | 155.5283
Lot 3 | Ic,lot 3 dynamique (A+B+C+D) | 386 |  | 372 | 386.2856 | 386 |  | 281.404
Lot 4 | Ic,lot 4 dynamique (A+B+C+D) | 75.2311 |  | 66.4749 | 75.2311 | 84.5401 |  | 75.2311
Lot 5 | Ic,lot 5 dynamique (A+B+C+D) | 100.8825 |  | 79.8044 | 100.8825 | 100.8825 |  | 100.8825
Lot 6 | Ic,lot 6 dynamique (A+B+C+D) | 102.9311 |  | 72.3317 | 102.9311 | 102.9311 |  | 102.9311
Lot 7 | Ic,lot 7 dynamique (A+B+C+D) | 47.4193 |  | 34.9046 | 47.4193 | 47.4193 |  | 47.4193
Lot 8 | Ic,lot 8 dynamique (A+B+C+D) | 81.5506 |  | 81.5506 | 81.5506 | 81.5506 |  | 81.5506
Lot 9 | Ic,lot 9 dynamique (A+B+C+D) | 16.7455 |  | 16.7455 | 16.7455 | 16.7455 |  | 16.7455
Lot 10 | Ic,lot 10 dynamique (A+B+C+D) | 0 |  | 0 | 0 | 0 |  | 0
Lot 11 | Ic,lot 11 dynamique (A+B+C+D) | 0 |  | 0 | 0 | 0 |  | 0
Lot 12 | Ic,lot 12 dynamique (A+B+C+D) | 74.6097 |  | 74.6097 | 74.6097 | 74.6097 |  | 74.6097
Lot 13 | Ic,lot 13 dynamique (A+B+C+D) | 0 |  | 0 | 231.1687 | 0 |  | 0
Lot 8,7 | Ic,lot 8,7 dynamique (A+B+C+D) | 1.6486 |  | 1.6486 | 1.6486 | 1.6486 |  | 1.6486
Autres indicateurs carbone | Ic,DED (kgeq CO2/m²SREF) | 392.3991 |  | 360.0403 | 623.5678 | 399.4446 |  | 287.5175
| Stockage carbone biogénique bâtiment (StockC) | 64.6747 |  | 65.976 | 64.6747 | 65.0697 |  | 64.6747
| Module D | todo |  | todo | -33.4594 | todo |  | -33.4621
| Ic énergie (kgeq CO2/m²SREF) | 143.8218 |  | 143.8218 | 69.6313 | 143.8218 |  | 143.8218
| Ic chantier (kgeq CO2/m²SREF) | 0.01488 |  | 0.01488 | 0 | 0.01488 |  | 0
| Ic eau (kgeq CO2/m²SREF) | 0.019068 |  | 0.019068 | 0 | 0.019068 |  | 0
| Ic bâtiment (kgeq CO2/m²SREF) | 947.7886 |  | 871.9021 | 1367.0415 | 957.0977 |  | 1102.2435
Étape fabrication en statique, étapes A1 à A5 | Eges composants A (kg eq CO2/m²SREF) | todo |  | todo | 880.2007 | todo |  | 646.1773
Étape utilisation en statique, étapes B | Eges composants B (kg eq CO2/m²SREF) | todo |  | todo | 366.072 | todo |  | 236.7971

## Résultats NRJ toutes zones
DONNEES | SREF | 507.2 | 507.2 | 507.2 | 507.2 | 507.2 | 507.2 | 507.2 | 507.2 | 507.2 | 507.2 | 507.2 | 507.2 | 507.2 | 507.2 | 507.2 | 507.2 | 507.2 | 507.2 | 507.2 | 507.2 | 507.2 | 507.2 | 507.2 | 507.2 | 507.2 | 507.2 | 507.2 | 507.2 | 507.2 | 507.2 | 507.2 | 507.2 | 507.2 | 507.2 | 507.2 | 507.2 | 507.2 | 507.2 | 507.2 | 507.2 | 507.2 | 507.2 | 507.2 | 507.2 | 507.2 | 507.2 | 507.2 | 507.2 | 507.2 | 507.2 | 507.2 | 507.2 | 507.2 | 507.2 | 507.2 | 507.2 | 507.2 | 507.2 | 507.2 | 507.2 | 507.2 | 507.2 | 507.2 | 507.2 | 507.2 | 507.2 | 507.2 | 507.2 | 507.2 | 709.3 | 709.3 | 709.3 | 709.3 | 709.3 | 709.3 | 709.3 | 709.3 | 709.3 | 709.3 | 709.3 | 709.3 | 709.3 | 709.3 | 709.3 | 709.3 | 709.3 | 709.3 | 709.3 | 709.3 | 709.3 | 709.3 | 709.3 | 709.3 | 709.3 | 709.3 | 709.3 | 709.3 | 709.3 | 709.3 | 709.3 | 709.3 | 709.3 | 709.3 | 709.3 | 709.3 | 709.3 | 709.3 | 709.3 | 709.3 | 709.3 | 709.3 | 709.3 | 709.3 | 709.3 | 709.3 | 709.3 | 709.3 | 709.3 | 709.3 | 709.3 | 709.3 | 709.3 | 709.3 | 709.3 | 709.3 | 709.3 | 709.3 | 709.3 | 709.3 | 709.3 | 709.3 | 709.3 | 709.3 | 709.3 | 709.3 | 709.3 | 709.3 | 709.3 | 709.3 | 709.3 | 709.3 | 709.3 | 709.3 | 709.3 | 709.3 | 709.3 | 709.3 | 709.3 | 709.3 | 709.3 | 709.3 | 709.3 | 709.3 | 709.3 | 709.3 | 709.3 | 709.3 | 709.3 | 709.3 | 709.3 | 709.3 | 709.3 | 709.3 | 709.3 | 709.3 | 709.3 | 709.3 | 709.3 | 709.3 | 709.3 | 709.3 | 709.3 | 709.3 | 709.3 | 709.3 | 709.3 | 709.3 | 709.3 | 709.3 | 709.3 | 709.3 | 709.3 | 709.3 | 709.3 | 709.3 | 709.3 | 709.3 | 709.3 | 709.3 | 709.3 | 709.3 | 709.3 | 709.3 | 709.3 | 709.3 | 709.3 | 709.3 | 709.3 | 709.3 | 709.3 | 709.3 | 709.3 | 709.3 | 709.3 | 709.3 | 709.3 | 709.3 | 709.3 | 709.3 | 709.3 | 709.3 | 709.3 | 709.3 | 709.3 | 709.3 | 709.3 | 709.3 | 709.3 | 709.3 | 709.3 | 709.3 | 709.3 | 709.3 | 709.3 | 709.3 | 709.3 | 709.3 | 709.3 | 709.3 | 709.3 | 709.3 | 709.3 | 709.3 | 709.3 | 709.3 | 709.3 | 709.3 | 709.3 | 709.3 | 709.3 | 709.3 | 709.3 | 709.3 | 709.3 | 709.3 | 709.3 | 709.3 | 709.3 | 709.3 | 709.3 | 709.3 | 709.3 | 709.3 | 709.3 | 709.3 | 709.3 | 709.3 | 709.3 | 709.3 | 709.3 | 709.3 | 709.3 | 709.3 | 709.3 | 709.3 | 709.3 | 709.3 | 709.3 | 709.3 | 709.3 | 709.3 | 709.3 | 709.3 | 709.3 | 709.3 | 709.3 | 709.3 | 709.3 | 709.3 | 709.3 | 709.3 | 709.3 | 709.3 | 709.3 | 709.3 | 709.3 | 709.3 | 709.3 | 709.3 | 709.3 | 709.3 | 709.3 | 709.3 | 709.3 | 709.3 | 709.3 | 709.3 | 709.3 | 709.3 | 709.3 | 709.3 | 709.3 | 709.3 | 709.3 | 709.3 | 709.3 | 709.3 | 709.3 | 709.3 | 709.3 | 709.3 | 709.3 | 709.3 | 709.3 | 709.3 | 709.3 | 709.3 | 709.3 | 709.3 | 709.3 | 709.3 | 709.3 | 709.3 | 709.3 | 709.3 | 709.3 | 709.3 | 709.3 | 709.3 | 709.3 | 709.3 | 709.3 | 709.3 | 709.3 | 709.3 | 709.3 | 709.3 | 709.3 | 709.3 | 709.3 | 709.3 | 709.3 | 709.3 | 709.3 | 709.3 | 709.3 | 709.3 | 709.3 | 709.3 | 709.3 | 709.3 | 709.3 | 709.3 | 709.3 | 709.3 | 709.3 | 709.3 | 709.3 | 709.3 | 709.3 | 709.3 | 709.3 | 709.3 | 709.3 | 709.3 | 709.3 | 709.3 | 709.3 | 709.3 | 709.3 | 709.3 | 709.3 | 709.3 | 709.3 | 709.3 | 709.3 | 709.3 | 709.3 | 709.3 | 709.3 | 709.3 | 709.3 | 709.3 | 709.3 | 709.3 | 709.3 | 709.3 | 709.3 | 709.3 | 709.3 | 709.3 | 709.3 | 709.3 | 709.3 | 709.3 | 709.3 | 709.3 | 709.3 | 709.3 | 709.3 | 709.3 | 709.3 | 709.3 | 709.3 | 709.3 | 709.3 | 709.3 | 709.3 | 709.3 | 709.3 | 709.3 | 709.3 | 709.3 | 709.3 | 709.3 | 709.3 | 709.3 | 709.3 | 709.3 | 709.3 | 709.3 | 709.3 | 709.3 | 709.3 | 709.3 | 709.3 | 709.3 | 709.3 | 709.3 | 709.3 | 709.3 | 709.3 | 709.3 | 709.3 | 709.3 | 709.3 | 709.3 | 709.3 | 709.3 | 709.3 | 709.3 | 709.3 | 709.3 | 709.3 | 709.3 | 709.3 | 709.3 | 709.3 | 709.3 | 709.3 | 709.3 | 709.3 | 709.3 | 709.3 | 709.3 | 709.3 | 709.3 | 709.3 | 709.3 | 709.3 | 709.3 | 709.3 | 709.3 | 709.3 | 709.3 | 709.3 | 709.3 | 709.3 | 709.3 | 709.3 | 709.3 | 709.3 | 709.3 | 709.3 | 709.3 | 709.3 | 709.3 | 709.3 | 709.3 | 709.3 | 709.3 | 709.3 | 709.3 | 709.3 | 709.3 | 709.3 | 709.3 | 709.3 | 709.3 | 709.3 | 709.3 | 709.3 | 709.3 | 709.3 | 709.3 | 709.3 | 709.3 | 709.3 | 709.3 | 709.3 | 709.3 | 709.3 | 709.3 | 709.3 | 709.3 | 709.3 | 709.3 | 709.3 | 709.3 | 709.3 | 709.3 | 709.3 | 709.3 | 709.3 | 709.3 | 709.3 | 709.3 | 709.3 | 709.3 | 709.3 | 709.3 | 709.3 | 709.3 | 709.3 | 709.3 | 709.3 | 709.3 | 709.3 | 709.3 | 709.3 | 709.3 | 709.3 | 709.3 | 709.3 | 709.3 | 709.3 | 709.3 | 709.3 | 709.3 | 709.3 | 709.3 | 709.3 | 709.3 | 709.3 | 709.3 | 709.3 | 709.3 | 709.3 | 709.3 | 709.3 | 709.3 | 709.3 | 709.3 | 709.3 | 709.3 | 709.3 | 709.3 | 709.3 | 709.3 | 709.3 | 709.3 | 709.3 | 709.3 | 709.3 | 709.3 | 709.3 | 709.3 | 709.3 | 709.3 | 709.3 | 1462 | 1462 | 1462 | 1462 | 1462 | 1462 | 1462 | 1462 | 1462 | 1462 | 1462 | 1462 | 1462 | 1462 | 1462 | 1462 | 1462 | 1462 | 1462 | 1462 | 1462 | 1462 | 1462 | 1462 | 1462 | 1462 | 1462 | 1462 | 1462 | 1462 | 1462 | 1462 | 1462 | 1462 | 1462 | 1462 | 1462 | 1462 | 1462 | 1462 | 1462 | 1462 | 1462 | 1462 | 1462 | 1462 | 1462 | 1462 | 1462 | 1462 | 1462 | 1462 | 1462 | 1462 | 1462 | 1462 | 1462 | 1462 | 1462
| Altitude | Entre_0m_et_400m_inclus | Entre_0m_et_400m_inclus | Entre_400m_et_800m_inclus | Superieure_a_800m | Entre_0m_et_400m_inclus | Entre_400m_et_800m_inclus | Superieure_a_800m | Entre_0m_et_400m_inclus | Entre_400m_et_800m_inclus | Entre_0m_et_400m_inclus | Entre_400m_et_800m_inclus | Superieure_a_800m | Entre_400m_et_800m_inclus | Superieure_a_800m | Entre_0m_et_400m_inclus | Entre_400m_et_800m_inclus | Superieure_a_800m | Entre_0m_et_400m_inclus | Entre_400m_et_800m_inclus | Superieure_a_800m | Entre_0m_et_400m_inclus | Entre_400m_et_800m_inclus | Superieure_a_800m | Entre_0m_et_400m_inclus | Entre_400m_et_800m_inclus | Superieure_a_800m | Entre_0m_et_400m_inclus | Entre_400m_et_800m_inclus | Superieure_a_800m | Entre_0m_et_400m_inclus | Entre_400m_et_800m_inclus | Entre_0m_et_400m_inclus | Entre_400m_et_800m_inclus | Superieure_a_800m | Entre_400m_et_800m_inclus | Superieure_a_800m | Entre_0m_et_400m_inclus | Entre_400m_et_800m_inclus | Superieure_a_800m | Entre_0m_et_400m_inclus | Entre_400m_et_800m_inclus | Superieure_a_800m | Entre_0m_et_400m_inclus | Entre_400m_et_800m_inclus | Superieure_a_800m | Entre_0m_et_400m_inclus | Entre_0m_et_400m_inclus | Entre_400m_et_800m_inclus | Superieure_a_800m | Entre_0m_et_400m_inclus | Entre_400m_et_800m_inclus | Superieure_a_800m | Entre_0m_et_400m_inclus | Entre_400m_et_800m_inclus | Entre_0m_et_400m_inclus | Entre_400m_et_800m_inclus | Superieure_a_800m | Entre_400m_et_800m_inclus | Superieure_a_800m | Entre_0m_et_400m_inclus | Entre_400m_et_800m_inclus | Superieure_a_800m | Entre_0m_et_400m_inclus | Entre_400m_et_800m_inclus | Superieure_a_800m | Entre_0m_et_400m_inclus | Entre_400m_et_800m_inclus | Superieure_a_800m | Entre_0m_et_400m_inclus | Entre_0m_et_400m_inclus | Entre_0m_et_400m_inclus | Entre_400m_et_800m_inclus | Superieure_a_800m | Entre_0m_et_400m_inclus | Entre_400m_et_800m_inclus | Superieure_a_800m | Entre_0m_et_400m_inclus | Entre_0m_et_400m_inclus | Entre_400m_et_800m_inclus | Entre_400m_et_800m_inclus | Superieure_a_800m | Entre_0m_et_400m_inclus | Entre_400m_et_800m_inclus | Entre_0m_et_400m_inclus | Entre_400m_et_800m_inclus | Superieure_a_800m | Entre_0m_et_400m_inclus | Entre_400m_et_800m_inclus | Superieure_a_800m | Entre_0m_et_400m_inclus | Entre_400m_et_800m_inclus | Superieure_a_800m | Entre_0m_et_400m_inclus | Entre_400m_et_800m_inclus | Superieure_a_800m | Entre_0m_et_400m_inclus | Entre_0m_et_400m_inclus | Entre_400m_et_800m_inclus | Entre_400m_et_800m_inclus | Superieure_a_800m | Entre_0m_et_400m_inclus | Entre_400m_et_800m_inclus | Entre_0m_et_400m_inclus | Entre_400m_et_800m_inclus | Entre_0m_et_400m_inclus | Entre_400m_et_800m_inclus | Superieure_a_800m | Entre_0m_et_400m_inclus | Entre_0m_et_400m_inclus | Entre_0m_et_400m_inclus | Entre_400m_et_800m_inclus | Superieure_a_800m | Entre_0m_et_400m_inclus | Entre_400m_et_800m_inclus | Superieure_a_800m | Entre_0m_et_400m_inclus | Entre_0m_et_400m_inclus | Entre_400m_et_800m_inclus | Superieure_a_800m | Entre_400m_et_800m_inclus | Superieure_a_800m | Entre_0m_et_400m_inclus | Entre_400m_et_800m_inclus | Entre_0m_et_400m_inclus | Entre_400m_et_800m_inclus | Superieure_a_800m | Entre_0m_et_400m_inclus | Entre_400m_et_800m_inclus | Superieure_a_800m | Entre_0m_et_400m_inclus | Entre_0m_et_400m_inclus | Entre_400m_et_800m_inclus | Superieure_a_800m | Entre_0m_et_400m_inclus | Entre_400m_et_800m_inclus | Superieure_a_800m | Entre_0m_et_400m_inclus | Entre_0m_et_400m_inclus | Entre_400m_et_800m_inclus | Entre_400m_et_800m_inclus | Superieure_a_800m | Entre_0m_et_400m_inclus | Entre_400m_et_800m_inclus | Entre_0m_et_400m_inclus | Entre_400m_et_800m_inclus | Entre_0m_et_400m_inclus | Entre_400m_et_800m_inclus | Superieure_a_800m | Entre_0m_et_400m_inclus | Entre_0m_et_400m_inclus | Entre_400m_et_800m_inclus | Superieure_a_800m | Entre_0m_et_400m_inclus | Entre_400m_et_800m_inclus | Superieure_a_800m | Entre_0m_et_400m_inclus | Entre_400m_et_800m_inclus | Superieure_a_800m | Entre_0m_et_400m_inclus | Entre_400m_et_800m_inclus | Superieure_a_800m | Entre_400m_et_800m_inclus | Superieure_a_800m | Entre_0m_et_400m_inclus | Entre_400m_et_800m_inclus | Superieure_a_800m | Entre_0m_et_400m_inclus | Entre_400m_et_800m_inclus | Superieure_a_800m | Entre_0m_et_400m_inclus | Entre_400m_et_800m_inclus | Superieure_a_800m | Entre_0m_et_400m_inclus | Entre_0m_et_400m_inclus | Entre_400m_et_800m_inclus | Superieure_a_800m | Entre_0m_et_400m_inclus | Entre_400m_et_800m_inclus | Superieure_a_800m | Entre_0m_et_400m_inclus | Entre_0m_et_400m_inclus | Entre_400m_et_800m_inclus | Entre_400m_et_800m_inclus | Superieure_a_800m | Entre_0m_et_400m_inclus | Entre_400m_et_800m_inclus | Entre_0m_et_400m_inclus | Entre_400m_et_800m_inclus | Superieure_a_800m | Entre_0m_et_400m_inclus | Entre_400m_et_800m_inclus | Superieure_a_800m | Entre_0m_et_400m_inclus | Entre_400m_et_800m_inclus | Superieure_a_800m | Entre_0m_et_400m_inclus | Entre_400m_et_800m_inclus | Superieure_a_800m | Entre_0m_et_400m_inclus | Entre_0m_et_400m_inclus | Entre_400m_et_800m_inclus | Entre_400m_et_800m_inclus | Superieure_a_800m | Entre_0m_et_400m_inclus | Entre_400m_et_800m_inclus | Entre_0m_et_400m_inclus | Entre_400m_et_800m_inclus | Superieure_a_800m | Entre_0m_et_400m_inclus | Entre_400m_et_800m_inclus | Superieure_a_800m | Entre_0m_et_400m_inclus | Entre_0m_et_400m_inclus | Entre_400m_et_800m_inclus | Superieure_a_800m | Entre_0m_et_400m_inclus | Entre_400m_et_800m_inclus | Superieure_a_800m | Entre_0m_et_400m_inclus | Entre_0m_et_400m_inclus | Entre_400m_et_800m_inclus | Entre_400m_et_800m_inclus | Superieure_a_800m | Entre_0m_et_400m_inclus | Entre_400m_et_800m_inclus | Entre_0m_et_400m_inclus | Entre_400m_et_800m_inclus | Superieure_a_800m | Entre_0m_et_400m_inclus | Entre_400m_et_800m_inclus | Superieure_a_800m | Entre_0m_et_400m_inclus | Entre_0m_et_400m_inclus | Entre_400m_et_800m_inclus | Superieure_a_800m | Entre_0m_et_400m_inclus | Entre_400m_et_800m_inclus | Superieure_a_800m | Entre_0m_et_400m_inclus | Entre_0m_et_400m_inclus | Entre_400m_et_800m_inclus | Superieure_a_800m | Entre_400m_et_800m_inclus | Superieure_a_800m | Entre_0m_et_400m_inclus | Entre_400m_et_800m_inclus | Entre_0m_et_400m_inclus | Entre_400m_et_800m_inclus | Superieure_a_800m | Entre_0m_et_400m_inclus | Entre_400m_et_800m_inclus | Superieure_a_800m | Entre_0m_et_400m_inclus | Entre_0m_et_400m_inclus | Entre_400m_et_800m_inclus | Superieure_a_800m | Entre_0m_et_400m_inclus | Entre_400m_et_800m_inclus | Superieure_a_800m | Entre_0m_et_400m_inclus | Entre_0m_et_400m_inclus | Entre_400m_et_800m_inclus | Entre_400m_et_800m_inclus | Superieure_a_800m | Entre_0m_et_400m_inclus | Entre_400m_et_800m_inclus | Entre_0m_et_400m_inclus | Entre_400m_et_800m_inclus | Superieure_a_800m | Entre_0m_et_400m_inclus | Entre_400m_et_800m_inclus | Superieure_a_800m | Entre_0m_et_400m_inclus | Entre_0m_et_400m_inclus | Entre_0m_et_400m_inclus | Entre_400m_et_800m_inclus | Superieure_a_800m | Entre_0m_et_400m_inclus | Entre_400m_et_800m_inclus | Superieure_a_800m | Entre_0m_et_400m_inclus | Entre_0m_et_400m_inclus | Entre_400m_et_800m_inclus | Entre_0m_et_400m_inclus | Entre_400m_et_800m_inclus | Superieure_a_800m | Entre_0m_et_400m_inclus | Entre_400m_et_800m_inclus | Entre_0m_et_400m_inclus | Entre_400m_et_800m_inclus | Entre_400m_et_800m_inclus | Superieure_a_800m | Entre_0m_et_400m_inclus | Entre_0m_et_400m_inclus | Entre_400m_et_800m_inclus | Superieure_a_800m | Entre_0m_et_400m_inclus | Entre_400m_et_800m_inclus | Superieure_a_800m | Entre_0m_et_400m_inclus | Entre_0m_et_400m_inclus | Entre_400m_et_800m_inclus | Entre_0m_et_400m_inclus | Entre_400m_et_800m_inclus | Superieure_a_800m | Entre_0m_et_400m_inclus | Entre_400m_et_800m_inclus | Entre_0m_et_400m_inclus | Entre_400m_et_800m_inclus | Entre_400m_et_800m_inclus | Superieure_a_800m | Entre_0m_et_400m_inclus | Entre_0m_et_400m_inclus | Entre_400m_et_800m_inclus | Superieure_a_800m | Entre_0m_et_400m_inclus | Entre_400m_et_800m_inclus | Superieure_a_800m | Entre_0m_et_400m_inclus | Entre_0m_et_400m_inclus | Entre_400m_et_800m_inclus | Entre_0m_et_400m_inclus | Entre_400m_et_800m_inclus | Superieure_a_800m | Entre_0m_et_400m_inclus | Entre_400m_et_800m_inclus | Entre_0m_et_400m_inclus | Entre_400m_et_800m_inclus | Entre_400m_et_800m_inclus | Superieure_a_800m | Entre_0m_et_400m_inclus | Entre_400m_et_800m_inclus | Superieure_a_800m | Entre_0m_et_400m_inclus | Entre_400m_et_800m_inclus | Superieure_a_800m | Entre_0m_et_400m_inclus | Entre_0m_et_400m_inclus | Entre_400m_et_800m_inclus | Entre_0m_et_400m_inclus | Entre_400m_et_800m_inclus | Superieure_a_800m | Entre_0m_et_400m_inclus | Entre_400m_et_800m_inclus | Entre_0m_et_400m_inclus | Entre_400m_et_800m_inclus | Superieure_a_800m | Entre_400m_et_800m_inclus | Superieure_a_800m | Entre_0m_et_400m_inclus | Entre_0m_et_400m_inclus | Entre_400m_et_800m_inclus | Superieure_a_800m | Entre_0m_et_400m_inclus | Entre_400m_et_800m_inclus | Superieure_a_800m | Entre_0m_et_400m_inclus | Entre_0m_et_400m_inclus | Entre_400m_et_800m_inclus | Entre_0m_et_400m_inclus | Entre_400m_et_800m_inclus | Superieure_a_800m | Entre_0m_et_400m_inclus | Entre_400m_et_800m_inclus | Entre_0m_et_400m_inclus | Entre_400m_et_800m_inclus | Superieure_a_800m | Entre_400m_et_800m_inclus | Superieure_a_800m | Entre_0m_et_400m_inclus | Entre_0m_et_400m_inclus | Entre_400m_et_800m_inclus | Superieure_a_800m | Entre_0m_et_400m_inclus | Entre_400m_et_800m_inclus | Superieure_a_800m | Entre_0m_et_400m_inclus | Entre_0m_et_400m_inclus | Entre_400m_et_800m_inclus | Entre_400m_et_800m_inclus | Superieure_a_800m | Entre_0m_et_400m_inclus | Entre_400m_et_800m_inclus | Entre_0m_et_400m_inclus | Entre_400m_et_800m_inclus | Superieure_a_800m | Entre_0m_et_400m_inclus | Entre_400m_et_800m_inclus | Superieure_a_800m | Entre_0m_et_400m_inclus | Entre_0m_et_400m_inclus | Entre_400m_et_800m_inclus | Superieure_a_800m | Entre_0m_et_400m_inclus | Entre_400m_et_800m_inclus | Superieure_a_800m | Entre_0m_et_400m_inclus | Entre_0m_et_400m_inclus | Entre_400m_et_800m_inclus | Entre_400m_et_800m_inclus | Superieure_a_800m | Entre_0m_et_400m_inclus | Entre_400m_et_800m_inclus | Entre_0m_et_400m_inclus | Entre_400m_et_800m_inclus | Superieure_a_800m | Entre_0m_et_400m_inclus | Entre_400m_et_800m_inclus | Superieure_a_800m | Entre_0m_et_400m_inclus | Entre_0m_et_400m_inclus | Entre_400m_et_800m_inclus | Superieure_a_800m | Entre_0m_et_400m_inclus | Entre_400m_et_800m_inclus | Superieure_a_800m | Entre_0m_et_400m_inclus | Entre_0m_et_400m_inclus | Entre_400m_et_800m_inclus | Entre_400m_et_800m_inclus | Superieure_a_800m | Entre_0m_et_400m_inclus | Entre_400m_et_800m_inclus | Entre_0m_et_400m_inclus | Entre_400m_et_800m_inclus | Superieure_a_800m | Entre_0m_et_400m_inclus | Entre_400m_et_800m_inclus | Superieure_a_800m | Entre_0m_et_400m_inclus | Entre_0m_et_400m_inclus | Entre_400m_et_800m_inclus | Superieure_a_800m | Entre_0m_et_400m_inclus | Entre_400m_et_800m_inclus | Superieure_a_800m | Entre_0m_et_400m_inclus | Entre_0m_et_400m_inclus | Entre_400m_et_800m_inclus | Entre_400m_et_800m_inclus | Superieure_a_800m | Entre_0m_et_400m_inclus | Entre_400m_et_800m_inclus | Entre_0m_et_400m_inclus | Entre_400m_et_800m_inclus | Superieure_a_800m | Entre_0m_et_400m_inclus | Entre_400m_et_800m_inclus | Superieure_a_800m | Entre_0m_et_400m_inclus | Entre_0m_et_400m_inclus | Entre_400m_et_800m_inclus | Superieure_a_800m | Entre_0m_et_400m_inclus | Entre_400m_et_800m_inclus | Superieure_a_800m | Entre_0m_et_400m_inclus | Entre_0m_et_400m_inclus | Entre_400m_et_800m_inclus | Entre_400m_et_800m_inclus | Superieure_a_800m | Entre_0m_et_400m_inclus | Entre_400m_et_800m_inclus | Entre_0m_et_400m_inclus | Entre_400m_et_800m_inclus | Superieure_a_800m | Entre_0m_et_400m_inclus | Entre_400m_et_800m_inclus | Superieure_a_800m | Entre_0m_et_400m_inclus | Entre_0m_et_400m_inclus | Entre_400m_et_800m_inclus | Superieure_a_800m | Entre_0m_et_400m_inclus | Entre_400m_et_800m_inclus | Superieure_a_800m | Entre_0m_et_400m_inclus | Entre_0m_et_400m_inclus | Entre_400m_et_800m_inclus | Entre_400m_et_800m_inclus | Superieure_a_800m | Entre_0m_et_400m_inclus | Entre_400m_et_800m_inclus | Entre_0m_et_400m_inclus | Entre_400m_et_800m_inclus | Superieure_a_800m | Entre_0m_et_400m_inclus | Entre_400m_et_800m_inclus | Superieure_a_800m | Entre_0m_et_400m_inclus | Entre_0m_et_400m_inclus | Entre_400m_et_800m_inclus | Superieure_a_800m | Entre_0m_et_400m_inclus | Entre_400m_et_800m_inclus | Superieure_a_800m | Entre_0m_et_400m_inclus | Entre_0m_et_400m_inclus | Entre_400m_et_800m_inclus | Entre_400m_et_800m_inclus | Superieure_a_800m | Entre_0m_et_400m_inclus | Entre_400m_et_800m_inclus | Entre_0m_et_400m_inclus | Entre_400m_et_800m_inclus | Superieure_a_800m | Entre_0m_et_400m_inclus | Entre_400m_et_800m_inclus | Superieure_a_800m | Entre_0m_et_400m_inclus | Entre_0m_et_400m_inclus | Entre_400m_et_800m_inclus | Superieure_a_800m | Entre_0m_et_400m_inclus | Entre_400m_et_800m_inclus | Superieure_a_800m | Entre_0m_et_400m_inclus | Entre_0m_et_400m_inclus | Entre_400m_et_800m_inclus | Entre_400m_et_800m_inclus | Superieure_a_800m | Entre_0m_et_400m_inclus | Entre_400m_et_800m_inclus | Entre_0m_et_400m_inclus | Entre_400m_et_800m_inclus | Superieure_a_800m | Entre_0m_et_400m_inclus | Entre_400m_et_800m_inclus | Superieure_a_800m | Entre_0m_et_400m_inclus | Entre_0m_et_400m_inclus | Entre_400m_et_800m_inclus | Superieure_a_800m | Entre_0m_et_400m_inclus | Entre_400m_et_800m_inclus | Superieure_a_800m | Entre_0m_et_400m_inclus | Entre_0m_et_400m_inclus | Entre_400m_et_800m_inclus | Entre_400m_et_800m_inclus | Superieure_a_800m | Entre_0m_et_400m_inclus | Entre_400m_et_800m_inclus | Entre_0m_et_400m_inclus | Entre_400m_et_800m_inclus | Superieure_a_800m | Entre_0m_et_400m_inclus | Entre_400m_et_800m_inclus | Superieure_a_800m | Entre_0m_et_400m_inclus | Entre_0m_et_400m_inclus | Entre_400m_et_800m_inclus | Superieure_a_800m | Entre_0m_et_400m_inclus | Entre_400m_et_800m_inclus | Superieure_a_800m | Entre_0m_et_400m_inclus | Entre_0m_et_400m_inclus | Entre_400m_et_800m_inclus | Entre_400m_et_800m_inclus | Superieure_a_800m | Entre_0m_et_400m_inclus | Entre_400m_et_800m_inclus | Entre_0m_et_400m_inclus | Entre_400m_et_800m_inclus | Superieure_a_800m | Entre_0m_et_400m_inclus | Entre_400m_et_800m_inclus | Superieure_a_800m | Entre_0m_et_400m_inclus | Entre_0m_et_400m_inclus | Entre_0m_et_400m_inclus | Entre_400m_et_800m_inclus | Entre_0m_et_400m_inclus | Entre_0m_et_400m_inclus | Entre_400m_et_800m_inclus | Entre_400m_et_800m_inclus | Entre_0m_et_400m_inclus | Entre_400m_et_800m_inclus | Entre_0m_et_400m_inclus | Entre_400m_et_800m_inclus | Entre_0m_et_400m_inclus | Entre_400m_et_800m_inclus | Superieure_a_800m | Entre_0m_et_400m_inclus | Entre_400m_et_800m_inclus | Entre_0m_et_400m_inclus | Entre_0m_et_400m_inclus | Entre_400m_et_800m_inclus | Entre_400m_et_800m_inclus | Entre_0m_et_400m_inclus | Entre_400m_et_800m_inclus | Entre_0m_et_400m_inclus | Entre_400m_et_800m_inclus | Entre_0m_et_400m_inclus | Entre_400m_et_800m_inclus | Superieure_a_800m | Entre_0m_et_400m_inclus | Entre_0m_et_400m_inclus | Entre_0m_et_400m_inclus | Entre_400m_et_800m_inclus | Entre_0m_et_400m_inclus | Entre_0m_et_400m_inclus | Entre_400m_et_800m_inclus | Entre_400m_et_800m_inclus | Entre_0m_et_400m_inclus | Entre_400m_et_800m_inclus | Entre_0m_et_400m_inclus | Entre_400m_et_800m_inclus | Entre_0m_et_400m_inclus | Entre_400m_et_800m_inclus | Superieure_a_800m | Entre_0m_et_400m_inclus | Entre_400m_et_800m_inclus | Superieure_a_800m | Entre_0m_et_400m_inclus | Entre_400m_et_800m_inclus | Entre_0m_et_400m_inclus | Entre_400m_et_800m_inclus | Entre_400m_et_800m_inclus | Superieure_a_800m | Entre_0m_et_400m_inclus | Entre_400m_et_800m_inclus | Entre_0m_et_400m_inclus | Entre_400m_et_800m_inclus | Entre_0m_et_400m_inclus | Entre_400m_et_800m_inclus | Superieure_a_800m | Entre_0m_et_400m_inclus
| Zone Climatique | H2b | H1a | H1a | H1a | H1b | H1b | H1b | H1c | H1c | H2a | H2a | H2a | H2b | H2b | H2c | H2c | H2c | H2d | H2d | H2d | H3 | H3 | H3 | H1a | H1a | H1a | H1b | H1b | H1b | H1c | H1c | H2a | H2a | H2a | H2b | H2b | H2c | H2c | H2c | H2d | H2d | H2d | H3 | H3 | H3 | H2b | H1a | H1a | H1a | H1b | H1b | H1b | H1c | H1c | H2a | H2a | H2a | H2b | H2b | H2c | H2c | H2c | H2d | H2d | H2d | H3 | H3 | H3 | H2b | H2b | H1a | H1a | H1a | H1b | H1b | H1b | H1c | H2a | H2a | H2b | H2b | H2c | H2c | H2d | H2d | H2d | H3 | H3 | H3 | H1a | H1a | H1a | H1b | H1b | H1b | H1c | H2a | H2a | H2b | H2b | H2c | H2c | H2d | H2d | H3 | H3 | H3 | H2b | H2b | H1a | H1a | H1a | H1b | H1b | H1b | H1c | H2a | H2a | H2a | H2b | H2b | H2c | H2c | H2d | H2d | H2d | H3 | H3 | H3 | H2b | H1a | H1a | H1a | H1b | H1b | H1b | H1c | H2a | H2a | H2b | H2b | H2c | H2c | H2d | H2d | H3 | H3 | H3 | H2b | H1a | H1a | H1a | H1b | H1b | H1b | H1c | H1c | H1c | H2a | H2a | H2a | H2b | H2b | H2c | H2c | H2c | H2d | H2d | H2d | H3 | H3 | H3 | H2b | H1a | H1a | H1a | H1b | H1b | H1b | H1c | H2a | H2a | H2b | H2b | H2c | H2c | H2d | H2d | H2d | H3 | H3 | H3 | H1a | H1a | H1a | H1b | H1b | H1b | H1c | H2a | H2a | H2b | H2b | H2c | H2c | H2d | H2d | H2d | H3 | H3 | H3 | H2b | H1a | H1a | H1a | H1b | H1b | H1b | H1c | H2a | H2a | H2b | H2b | H2c | H2c | H2d | H2d | H2d | H3 | H3 | H3 | H2b | H1a | H1a | H1a | H1b | H1b | H1b | H1c | H2a | H2a | H2a | H2b | H2b | H2c | H2c | H2d | H2d | H2d | H3 | H3 | H3 | H2b | H1a | H1a | H1a | H1b | H1b | H1b | H1c | H2a | H2a | H2b | H2b | H2c | H2c | H2d | H2d | H2d | H3 | H3 | H3 | H2b | H3 | H1a | H1a | H1a | H1b | H1b | H1b | H1c | H2a | H2a | H2b | H2b | H2b | H2c | H2c | H2d | H2d | H3 | H3 | H3 | H1a | H1a | H1a | H1b | H1b | H1b | H1c | H2a | H2a | H2b | H2b | H2b | H2c | H2c | H2d | H2d | H3 | H3 | H3 | H1a | H1a | H1a | H1b | H1b | H1b | H1c | H2a | H2a | H2b | H2b | H2b | H2c | H2c | H2d | H2d | H3 | H3 | H1a | H1a | H1a | H1b | H1b | H1b | H1c | H2a | H2a | H2b | H2b | H2b | H2c | H2c | H2d | H2d | H2d | H3 | H3 | H3 | H1a | H1a | H1a | H1b | H1b | H1b | H1c | H2a | H2a | H2b | H2b | H2b | H2c | H2c | H2d | H2d | H2d | H3 | H3 | H3 | H1a | H1a | H1a | H1b | H1b | H1b | H1c | H2a | H2a | H2b | H2b | H2c | H2c | H2d | H2d | H2d | H3 | H3 | H3 | H2b | H1a | H1a | H1a | H1b | H1b | H1b | H1c | H2a | H2a | H2b | H2b | H2c | H2c | H2d | H2d | H2d | H3 | H3 | H3 | H2b | H1a | H1a | H1a | H1b | H1b | H1b | H1c | H2a | H2a | H2b | H2b | H2c | H2c | H2d | H2d | H2d | H3 | H3 | H3 | H2b | H1a | H1a | H1a | H1b | H1b | H1b | H1c | H2a | H2a | H2b | H2b | H2c | H2c | H2d | H2d | H2d | H3 | H3 | H3 | H2b | H1a | H1a | H1a | H1b | H1b | H1b | H1c | H2a | H2a | H2b | H2b | H2c | H2c | H2d | H2d | H2d | H3 | H3 | H3 | H2b | H1a | H1a | H1a | H1b | H1b | H1b | H1c | H2a | H2a | H2b | H2b | H2c | H2c | H2d | H2d | H2d | H3 | H3 | H3 | H2b | H1a | H1a | H1a | H1b | H1b | H1b | H1c | H2a | H2a | H2b | H2b | H2c | H2c | H2d | H2d | H2d | H3 | H3 | H3 | H2b | H1a | H1a | H1a | H1b | H1b | H1b | H1c | H2a | H2a | H2b | H2b | H2c | H2c | H2d | H2d | H2d | H3 | H3 | H3 | H2b | H1a | H1a | H1a | H1b | H1b | H1b | H1c | H2a | H2a | H2b | H2b | H2c | H2c | H2d | H2d | H2d | H3 | H3 | H3 | H2b | H1a | H1a | H1a | H1b | H1b | H1b | H1c | H2a | H2a | H2b | H2b | H2c | H2c | H2d | H2d | H2d | H3 | H3 | H3 | H2b | H2b | H1a | H1a | H1b | H2a | H2a | H2b | H2c | H2c | H2d | H2d | H3 | H3 | H3 | H1a | H1a | H1b | H2a | H2a | H2b | H2c | H2c | H2d | H2d | H3 | H3 | H3 | H2b | H2b | H1a | H1a | H1b | H2a | H2a | H2b | H2c | H2c | H2d | H2d | H3 | H3 | H3 | H1a | H1a | H1a | H1b | H1b | H2a | H2a | H2b | H2b | H2c | H2c | H2d | H2d | H3 | H3 | H3 | H2b
Résultats - ENERGIE - Niveau Bâtiment | vide | MED_03_00_base_v4_ENV | MED_03_00_base_v4_H1a_100_ENV | MED_03_00_base_v4_H1a_500_ENV | MED_03_00_base_v4_H1a_900_ENV | MED_03_00_base_v4_H1b_100_ENV | MED_03_00_base_v4_H1b_500_ENV | MED_03_00_base_v4_H1b_900_ENV | MED_03_00_base_v4_H1c_100_ENV | MED_03_00_base_v4_H1c_500_ENV | MED_03_00_base_v4_H2a_100_ENV | MED_03_00_base_v4_H2a_500_ENV | MED_03_00_base_v4_H2a_900_ENV | MED_03_00_base_v4_H2b_500_ENV | MED_03_00_base_v4_H2b_900_ENV | MED_03_00_base_v4_H2c_100_ENV | MED_03_00_base_v4_H2c_500_ENV | MED_03_00_base_v4_H2c_900_ENV | MED_03_00_base_v4_H2d_100_ENV | MED_03_00_base_v4_H2d_500_ENV | MED_03_00_base_v4_H2d_900_ENV | MED_03_00_base_v4_H3_100_ENV | MED_03_00_base_v4_H3_500_ENV | MED_03_00_base_v4_H3_900_ENV | MED_03_15_syst_PACreversible_v1_H1a_100_NRJ | MED_03_15_syst_PACreversible_v1_H1a_500_NRJ | MED_03_15_syst_PACreversible_v1_H1a_900_NRJ | MED_03_15_syst_PACreversible_v1_H1b_100_NRJ | MED_03_15_syst_PACreversible_v1_H1b_500_NRJ | MED_03_15_syst_PACreversible_v1_H1b_900_NRJ | MED_03_15_syst_PACreversible_v1_H1c_100_NRJ | MED_03_15_syst_PACreversible_v1_H1c_500_NRJ | MED_03_15_syst_PACreversible_v1_H2a_100_NRJ | MED_03_15_syst_PACreversible_v1_H2a_500_NRJ | MED_03_15_syst_PACreversible_v1_H2a_900_NRJ | MED_03_15_syst_PACreversible_v1_H2b_500_NRJ | MED_03_15_syst_PACreversible_v1_H2b_900_NRJ | MED_03_15_syst_PACreversible_v1_H2c_100_NRJ | MED_03_15_syst_PACreversible_v1_H2c_500_NRJ | MED_03_15_syst_PACreversible_v1_H2c_900_NRJ | MED_03_15_syst_PACreversible_v1_H2d_100_NRJ | MED_03_15_syst_PACreversible_v1_H2d_500_NRJ | MED_03_15_syst_PACreversible_v1_H2d_900_NRJ | MED_03_15_syst_PACreversible_v1_H3_100_NRJ | MED_03_15_syst_PACreversible_v1_H3_500_NRJ | MED_03_15_syst_PACreversible_v1_H3_900_NRJ | MED_03_15_syst_PACreversible_v1_NRJ | MED_03_27_perf_Bbio_v1_H1a_100_NRJ | MED_03_27_perf_Bbio_v1_H1a_500_NRJ | MED_03_27_perf_Bbio_v1_H1a_900_NRJ | MED_03_27_perf_Bbio_v1_H1b_100_NRJ | MED_03_27_perf_Bbio_v1_H1b_500_NRJ | MED_03_27_perf_Bbio_v1_H1b_900_NRJ | MED_03_27_perf_Bbio_v1_H1c_100_NRJ | MED_03_27_perf_Bbio_v1_H1c_500_NRJ | MED_03_27_perf_Bbio_v1_H2a_100_NRJ | MED_03_27_perf_Bbio_v1_H2a_500_NRJ | MED_03_27_perf_Bbio_v1_H2a_900_NRJ | MED_03_27_perf_Bbio_v1_H2b_500_NRJ | MED_03_27_perf_Bbio_v1_H2b_900_NRJ | MED_03_27_perf_Bbio_v1_H2c_100_NRJ | MED_03_27_perf_Bbio_v1_H2c_500_NRJ | MED_03_27_perf_Bbio_v1_H2c_900_NRJ | MED_03_27_perf_Bbio_v1_H2d_100_NRJ | MED_03_27_perf_Bbio_v1_H2d_500_NRJ | MED_03_27_perf_Bbio_v1_H2d_900_NRJ | MED_03_27_perf_Bbio_v1_H3_100_NRJ | MED_03_27_perf_Bbio_v1_H3_500_NRJ | MED_03_27_perf_Bbio_v1_H3_900_NRJ | MED_03_27_perf_Bbio_v1_NRJ | MED_05_00_base_v10_ENV | MED_05_00_base_v10_H1a_100_ENV | MED_05_00_base_v10_H1a_500_ENV | MED_05_00_base_v10_H1a_900_ENV | MED_05_00_base_v10_H1b_100_ENV | MED_05_00_base_v10_H1b_500_ENV | MED_05_00_base_v10_H1b_900_ENV | MED_05_00_base_v10_H1c_100_ENV | MED_05_00_base_v10_H2a_100_ENV | MED_05_00_base_v10_H2a_500_ENV | MED_05_00_base_v10_H2b_500_ENV | MED_05_00_base_v10_H2b_900_ENV | MED_05_00_base_v10_H2c_100_ENV | MED_05_00_base_v10_H2c_500_ENV | MED_05_00_base_v10_H2d_100_ENV | MED_05_00_base_v10_H2d_500_ENV | MED_05_00_base_v10_H2d_900_ENV | MED_05_00_base_v10_H3_100_ENV | MED_05_00_base_v10_H3_500_ENV | MED_05_00_base_v10_H3_900_ENV | MED_05_01_stru_bois_v1_H1a_100_NRJ | MED_05_01_stru_bois_v1_H1a_500_NRJ | MED_05_01_stru_bois_v1_H1a_900_NRJ | MED_05_01_stru_bois_v1_H1b_100_NRJ | MED_05_01_stru_bois_v1_H1b_500_NRJ | MED_05_01_stru_bois_v1_H1b_900_NRJ | MED_05_01_stru_bois_v1_H1c_100_NRJ | MED_05_01_stru_bois_v1_H2a_100_NRJ | MED_05_01_stru_bois_v1_H2a_500_NRJ | MED_05_01_stru_bois_v1_H2b_500_NRJ | MED_05_01_stru_bois_v1_H2b_900_NRJ | MED_05_01_stru_bois_v1_H2c_100_NRJ | MED_05_01_stru_bois_v1_H2c_500_NRJ | MED_05_01_stru_bois_v1_H2d_100_NRJ | MED_05_01_stru_bois_v1_H2d_500_NRJ | MED_05_01_stru_bois_v1_H3_100_NRJ | MED_05_01_stru_bois_v1_H3_500_NRJ | MED_05_01_stru_bois_v1_H3_900_NRJ | MED_05_01_stru_bois_v1_NRJ | MED_05_02_syst_VRV_v2_ENV | MED_05_02_syst_VRV_v2_H1a_100_ENV | MED_05_02_syst_VRV_v2_H1a_500_ENV | MED_05_02_syst_VRV_v2_H1a_900_ENV | MED_05_02_syst_VRV_v2_H1b_100_ENV | MED_05_02_syst_VRV_v2_H1b_500_ENV | MED_05_02_syst_VRV_v2_H1b_900_ENV | MED_05_02_syst_VRV_v2_H1c_100_ENV | MED_05_02_syst_VRV_v2_H2a_100_ENV | MED_05_02_syst_VRV_v2_H2a_500_ENV | MED_05_02_syst_VRV_v2_H2a_900_ENV | MED_05_02_syst_VRV_v2_H2b_500_ENV | MED_05_02_syst_VRV_v2_H2b_900_ENV | MED_05_02_syst_VRV_v2_H2c_100_ENV | MED_05_02_syst_VRV_v2_H2c_500_ENV | MED_05_02_syst_VRV_v2_H2d_100_ENV | MED_05_02_syst_VRV_v2_H2d_500_ENV | MED_05_02_syst_VRV_v2_H2d_900_ENV | MED_05_02_syst_VRV_v2_H3_100_ENV | MED_05_02_syst_VRV_v2_H3_500_ENV | MED_05_02_syst_VRV_v2_H3_900_ENV | MED_05_03_ete_protSolaireBA_v2_ENV | MED_05_03_ete_protSolaireBA_v2_H1a_100_ENV | MED_05_03_ete_protSolaireBA_v2_H1a_500_ENV | MED_05_03_ete_protSolaireBA_v2_H1a_900_ENV | MED_05_03_ete_protSolaireBA_v2_H1b_100_ENV | MED_05_03_ete_protSolaireBA_v2_H1b_500_ENV | MED_05_03_ete_protSolaireBA_v2_H1b_900_ENV | MED_05_03_ete_protSolaireBA_v2_H1c_100_ENV | MED_05_03_ete_protSolaireBA_v2_H2a_100_ENV | MED_05_03_ete_protSolaireBA_v2_H2a_500_ENV | MED_05_03_ete_protSolaireBA_v2_H2b_500_ENV | MED_05_03_ete_protSolaireBA_v2_H2b_900_ENV | MED_05_03_ete_protSolaireBA_v2_H2c_100_ENV | MED_05_03_ete_protSolaireBA_v2_H2c_500_ENV | MED_05_03_ete_protSolaireBA_v2_H2d_100_ENV | MED_05_03_ete_protSolaireBA_v2_H2d_500_ENV | MED_05_03_ete_protSolaireBA_v2_H3_100_ENV | MED_05_03_ete_protSolaireBA_v2_H3_500_ENV | MED_05_03_ete_protSolaireBA_v2_H3_900_ENV | MED_05_04_syst_SF_v3_ENV | MED_05_04_syst_SF_v3_H1a_100_ENV | MED_05_04_syst_SF_v3_H1a_500_ENV | MED_05_04_syst_SF_v3_H1a_900_ENV | MED_05_04_syst_SF_v3_H1b_100_ENV | MED_05_04_syst_SF_v3_H1b_500_ENV | MED_05_04_syst_SF_v3_H1b_900_ENV | MED_05_04_syst_SF_v3_H1c_100_ENV | MED_05_04_syst_SF_v3_H1c_500_ENV | MED_05_04_syst_SF_v3_H1c_900_ENV | MED_05_04_syst_SF_v3_H2a_100_ENV | MED_05_04_syst_SF_v3_H2a_500_ENV | MED_05_04_syst_SF_v3_H2a_900_ENV | MED_05_04_syst_SF_v3_H2b_500_ENV | MED_05_04_syst_SF_v3_H2b_900_ENV | MED_05_04_syst_SF_v3_H2c_100_ENV | MED_05_04_syst_SF_v3_H2c_500_ENV | MED_05_04_syst_SF_v3_H2c_900_ENV | MED_05_04_syst_SF_v3_H2d_100_ENV | MED_05_04_syst_SF_v3_H2d_500_ENV | MED_05_04_syst_SF_v3_H2d_900_ENV | MED_05_04_syst_SF_v3_H3_100_ENV | MED_05_04_syst_SF_v3_H3_500_ENV | MED_05_04_syst_SF_v3_H3_900_ENV | MED_05_05_stru_sismique_v2_ENV | MED_05_05_stru_sismique_v2_H1a_100_ENV | MED_05_05_stru_sismique_v2_H1a_500_ENV | MED_05_05_stru_sismique_v2_H1a_900_ENV | MED_05_05_stru_sismique_v2_H1b_100_ENV | MED_05_05_stru_sismique_v2_H1b_500_ENV | MED_05_05_stru_sismique_v2_H1b_900_ENV | MED_05_05_stru_sismique_v2_H1c_100_ENV | MED_05_05_stru_sismique_v2_H2a_100_ENV | MED_05_05_stru_sismique_v2_H2a_500_ENV | MED_05_05_stru_sismique_v2_H2b_500_ENV | MED_05_05_stru_sismique_v2_H2b_900_ENV | MED_05_05_stru_sismique_v2_H2c_100_ENV | MED_05_05_stru_sismique_v2_H2c_500_ENV | MED_05_05_stru_sismique_v2_H2d_100_ENV | MED_05_05_stru_sismique_v2_H2d_500_ENV | MED_05_05_stru_sismique_v2_H2d_900_ENV | MED_05_05_stru_sismique_v2_H3_100_ENV | MED_05_05_stru_sismique_v2_H3_500_ENV | MED_05_05_stru_sismique_v2_H3_900_ENV | MED_05_08_syst_CET_v1_H1a_100_NRJ | MED_05_08_syst_CET_v1_H1a_500_NRJ | MED_05_08_syst_CET_v1_H1a_900_NRJ | MED_05_08_syst_CET_v1_H1b_100_NRJ | MED_05_08_syst_CET_v1_H1b_500_NRJ | MED_05_08_syst_CET_v1_H1b_900_NRJ | MED_05_08_syst_CET_v1_H1c_100_NRJ | MED_05_08_syst_CET_v1_H2a_100_NRJ | MED_05_08_syst_CET_v1_H2a_500_NRJ | MED_05_08_syst_CET_v1_H2b_500_NRJ | MED_05_08_syst_CET_v1_H2b_900_NRJ | MED_05_08_syst_CET_v1_H2c_100_NRJ | MED_05_08_syst_CET_v1_H2c_500_NRJ | MED_05_08_syst_CET_v1_H2d_100_NRJ | MED_05_08_syst_CET_v1_H2d_500_NRJ | MED_05_08_syst_CET_v1_H2d_900_NRJ | MED_05_08_syst_CET_v1_H3_100_NRJ | MED_05_08_syst_CET_v1_H3_500_NRJ | MED_05_08_syst_CET_v1_H3_900_NRJ | MED_05_08_syst_CET_v1_NRJ | MED_05_09_syst_gaz_v1_H1a_100_NRJ | MED_05_09_syst_gaz_v1_H1a_500_NRJ | MED_05_09_syst_gaz_v1_H1a_900_NRJ | MED_05_09_syst_gaz_v1_H1b_100_NRJ | MED_05_09_syst_gaz_v1_H1b_500_NRJ | MED_05_09_syst_gaz_v1_H1b_900_NRJ | MED_05_09_syst_gaz_v1_H1c_100_NRJ | MED_05_09_syst_gaz_v1_H2a_100_NRJ | MED_05_09_syst_gaz_v1_H2a_500_NRJ | MED_05_09_syst_gaz_v1_H2b_500_NRJ | MED_05_09_syst_gaz_v1_H2b_900_NRJ | MED_05_09_syst_gaz_v1_H2c_100_NRJ | MED_05_09_syst_gaz_v1_H2c_500_NRJ | MED_05_09_syst_gaz_v1_H2d_100_NRJ | MED_05_09_syst_gaz_v1_H2d_500_NRJ | MED_05_09_syst_gaz_v1_H2d_900_NRJ | MED_05_09_syst_gaz_v1_H3_100_NRJ | MED_05_09_syst_gaz_v1_H3_500_NRJ | MED_05_09_syst_gaz_v1_H3_900_NRJ | MED_05_09_syst_gaz_v1_NRJ | MED_05_10_syst_PACPCRBT_v1_H1a_100_NRJ | MED_05_10_syst_PACPCRBT_v1_H1a_500_NRJ | MED_05_10_syst_PACPCRBT_v1_H1a_900_NRJ | MED_05_10_syst_PACPCRBT_v1_H1b_100_NRJ | MED_05_10_syst_PACPCRBT_v1_H1b_500_NRJ | MED_05_10_syst_PACPCRBT_v1_H1b_900_NRJ | MED_05_10_syst_PACPCRBT_v1_H1c_100_NRJ | MED_05_10_syst_PACPCRBT_v1_H2a_100_NRJ | MED_05_10_syst_PACPCRBT_v1_H2a_500_NRJ | MED_05_10_syst_PACPCRBT_v1_H2a_900_NRJ | MED_05_10_syst_PACPCRBT_v1_H2b_500_NRJ | MED_05_10_syst_PACPCRBT_v1_H2b_900_NRJ | MED_05_10_syst_PACPCRBT_v1_H2c_100_NRJ | MED_05_10_syst_PACPCRBT_v1_H2c_500_NRJ | MED_05_10_syst_PACPCRBT_v1_H2d_100_NRJ | MED_05_10_syst_PACPCRBT_v1_H2d_500_NRJ | MED_05_10_syst_PACPCRBT_v1_H2d_900_NRJ | MED_05_10_syst_PACPCRBT_v1_H3_100_NRJ | MED_05_10_syst_PACPCRBT_v1_H3_500_NRJ | MED_05_10_syst_PACPCRBT_v1_H3_900_NRJ | MED_05_10_syst_PACPCRBT_v1_NRJ | MED_05_11_ete_geocooling_v4_H1a_100_NRJ | MED_05_11_ete_geocooling_v4_H1a_500_NRJ | MED_05_11_ete_geocooling_v4_H1a_900_NRJ | MED_05_11_ete_geocooling_v4_H1b_100_NRJ | MED_05_11_ete_geocooling_v4_H1b_500_NRJ | MED_05_11_ete_geocooling_v4_H1b_900_NRJ | MED_05_11_ete_geocooling_v4_H1c_100_NRJ | MED_05_11_ete_geocooling_v4_H2a_100_NRJ | MED_05_11_ete_geocooling_v4_H2a_500_NRJ | MED_05_11_ete_geocooling_v4_H2b_500_NRJ | MED_05_11_ete_geocooling_v4_H2b_900_NRJ | MED_05_11_ete_geocooling_v4_H2c_100_NRJ | MED_05_11_ete_geocooling_v4_H2c_500_NRJ | MED_05_11_ete_geocooling_v4_H2d_100_NRJ | MED_05_11_ete_geocooling_v4_H2d_500_NRJ | MED_05_11_ete_geocooling_v4_H2d_900_NRJ | MED_05_11_ete_geocooling_v4_H3_100_NRJ | MED_05_11_ete_geocooling_v4_H3_500_NRJ | MED_05_11_ete_geocooling_v4_H3_900_NRJ | MED_05_11_ete_geocooling_v4_NRJ | MED_05_12_perf_DH_v1_ENV | MED_05_12_perf_DH_v1_H1a_100_ENV | MED_05_12_perf_DH_v1_H1a_500_ENV | MED_05_12_perf_DH_v1_H1a_900_ENV | MED_05_12_perf_DH_v1_H1b_100_ENV | MED_05_12_perf_DH_v1_H1b_500_ENV | MED_05_12_perf_DH_v1_H1b_900_ENV | MED_05_12_perf_DH_v1_H1c_100_ENV | MED_05_12_perf_DH_v1_H2a_100_ENV | MED_05_12_perf_DH_v1_H2a_500_ENV | MED_05_12_perf_DH_v1_H2b_100_ENV | MED_05_12_perf_DH_v1_H2b_500_ENV | MED_05_12_perf_DH_v1_H2b_900_ENV | MED_05_12_perf_DH_v1_H2c_100_ENV | MED_05_12_perf_DH_v1_H2c_500_ENV | MED_05_12_perf_DH_v1_H2d_100_ENV | MED_05_12_perf_DH_v1_H2d_500_ENV | MED_05_12_perf_DH_v1_H3_500_ENV | MED_05_12_perf_DH_v1_H3_900_ENV | MED_05_13_perf_DHbruit_v1_ENV | MED_05_13_perf_DHbruit_v1_H1a_100_ENV | MED_05_13_perf_DHbruit_v1_H1a_500_ENV | MED_05_13_perf_DHbruit_v1_H1a_900_ENV | MED_05_13_perf_DHbruit_v1_H1b_100_ENV | MED_05_13_perf_DHbruit_v1_H1b_500_ENV | MED_05_13_perf_DHbruit_v1_H1b_900_ENV | MED_05_13_perf_DHbruit_v1_H1c_100_ENV | MED_05_13_perf_DHbruit_v1_H2a_100_ENV | MED_05_13_perf_DHbruit_v1_H2a_500_ENV | MED_05_13_perf_DHbruit_v1_H2b_100_ENV | MED_05_13_perf_DHbruit_v1_H2b_500_ENV | MED_05_13_perf_DHbruit_v1_H2b_900_ENV | MED_05_13_perf_DHbruit_v1_H2c_100_ENV | MED_05_13_perf_DHbruit_v1_H2c_500_ENV | MED_05_13_perf_DHbruit_v1_H2d_100_ENV | MED_05_13_perf_DHbruit_v1_H2d_500_ENV | MED_05_13_perf_DHbruit_v1_H3_500_ENV | MED_05_13_perf_DHbruit_v1_H3_900_ENV | MED_05_13_perf_DHbruit_v2_ENV | MED_05_13_perf_DHbruit_v2_H1a_100_ENV | MED_05_13_perf_DHbruit_v2_H1a_500_ENV | MED_05_13_perf_DHbruit_v2_H1a_900_ENV | MED_05_13_perf_DHbruit_v2_H1b_100_ENV | MED_05_13_perf_DHbruit_v2_H1b_500_ENV | MED_05_13_perf_DHbruit_v2_H1b_900_ENV | MED_05_13_perf_DHbruit_v2_H1c_100_ENV | MED_05_13_perf_DHbruit_v2_H2a_100_ENV | MED_05_13_perf_DHbruit_v2_H2a_500_ENV | MED_05_13_perf_DHbruit_v2_H2b_100_ENV | MED_05_13_perf_DHbruit_v2_H2b_500_ENV | MED_05_13_perf_DHbruit_v2_H2b_900_ENV | MED_05_13_perf_DHbruit_v2_H2c_100_ENV | MED_05_13_perf_DHbruit_v2_H2c_500_ENV | MED_05_13_perf_DHbruit_v2_H2d_100_ENV | MED_05_13_perf_DHbruit_v2_H2d_500_ENV | MED_05_13_perf_DHbruit_v2_H3_500_ENV | MED_05_13_perf_DHbruit_v2_H3_900_ENV | MED_05_14_ete_BR3_v1_H1a_100_NRJ | MED_05_14_ete_BR3_v1_H1a_500_NRJ | MED_05_14_ete_BR3_v1_H1a_900_NRJ | MED_05_14_ete_BR3_v1_H1b_100_NRJ | MED_05_14_ete_BR3_v1_H1b_500_NRJ | MED_05_14_ete_BR3_v1_H1b_900_NRJ | MED_05_14_ete_BR3_v1_H1c_100_NRJ | MED_05_14_ete_BR3_v1_H2a_100_NRJ | MED_05_14_ete_BR3_v1_H2a_500_NRJ | MED_05_14_ete_BR3_v1_H2b_100_NRJ | MED_05_14_ete_BR3_v1_H2b_500_NRJ | MED_05_14_ete_BR3_v1_H2b_900_NRJ | MED_05_14_ete_BR3_v1_H2c_100_NRJ | MED_05_14_ete_BR3_v1_H2c_500_NRJ | MED_05_14_ete_BR3_v1_H2d_100_NRJ | MED_05_14_ete_BR3_v1_H2d_500_NRJ | MED_05_14_ete_BR3_v1_H2d_900_NRJ | MED_05_14_ete_BR3_v1_H3_500_NRJ | MED_05_14_ete_BR3_v1_H3_900_NRJ | MED_05_14_ete_BR3_v1_NRJ | MED_05_14_ete_BR3_v2_H1a_100_NRJ | MED_05_14_ete_BR3_v2_H1a_500_NRJ | MED_05_14_ete_BR3_v2_H1a_900_NRJ | MED_05_14_ete_BR3_v2_H1b_100_NRJ | MED_05_14_ete_BR3_v2_H1b_500_NRJ | MED_05_14_ete_BR3_v2_H1b_900_NRJ | MED_05_14_ete_BR3_v2_H1c_100_NRJ | MED_05_14_ete_BR3_v2_H2a_100_NRJ | MED_05_14_ete_BR3_v2_H2a_500_NRJ | MED_05_14_ete_BR3_v2_H2b_100_NRJ | MED_05_14_ete_BR3_v2_H2b_500_NRJ | MED_05_14_ete_BR3_v2_H2b_900_NRJ | MED_05_14_ete_BR3_v2_H2c_100_NRJ | MED_05_14_ete_BR3_v2_H2c_500_NRJ | MED_05_14_ete_BR3_v2_H2d_100_NRJ | MED_05_14_ete_BR3_v2_H2d_500_NRJ | MED_05_14_ete_BR3_v2_H2d_900_NRJ | MED_05_14_ete_BR3_v2_H3_500_NRJ | MED_05_14_ete_BR3_v2_H3_900_NRJ | MED_05_14_ete_BR3_v2_NRJ | MED_05_22_syst_gazBbioOpt_v1_H1a_100_NRJ | MED_05_22_syst_gazBbioOpt_v1_H1a_500_NRJ | MED_05_22_syst_gazBbioOpt_v1_H1a_900_NRJ | MED_05_22_syst_gazBbioOpt_v1_H1b_100_NRJ | MED_05_22_syst_gazBbioOpt_v1_H1b_500_NRJ | MED_05_22_syst_gazBbioOpt_v1_H1b_900_NRJ | MED_05_22_syst_gazBbioOpt_v1_H1c_100_NRJ | MED_05_22_syst_gazBbioOpt_v1_H2a_100_NRJ | MED_05_22_syst_gazBbioOpt_v1_H2a_500_NRJ | MED_05_22_syst_gazBbioOpt_v1_H2b_500_NRJ | MED_05_22_syst_gazBbioOpt_v1_H2b_900_NRJ | MED_05_22_syst_gazBbioOpt_v1_H2c_100_NRJ | MED_05_22_syst_gazBbioOpt_v1_H2c_500_NRJ | MED_05_22_syst_gazBbioOpt_v1_H2d_100_NRJ | MED_05_22_syst_gazBbioOpt_v1_H2d_500_NRJ | MED_05_22_syst_gazBbioOpt_v1_H2d_900_NRJ | MED_05_22_syst_gazBbioOpt_v1_H3_100_NRJ | MED_05_22_syst_gazBbioOpt_v1_H3_500_NRJ | MED_05_22_syst_gazBbioOpt_v1_H3_900_NRJ | MED_05_22_syst_gazBbioOpt_v1_NRJ | MED_05_22_syst_gazBbioOpt_v3_H1a_100_NRJ | MED_05_22_syst_gazBbioOpt_v3_H1a_500_NRJ | MED_05_22_syst_gazBbioOpt_v3_H1a_900_NRJ | MED_05_22_syst_gazBbioOpt_v3_H1b_100_NRJ | MED_05_22_syst_gazBbioOpt_v3_H1b_500_NRJ | MED_05_22_syst_gazBbioOpt_v3_H1b_900_NRJ | MED_05_22_syst_gazBbioOpt_v3_H1c_100_NRJ | MED_05_22_syst_gazBbioOpt_v3_H2a_100_NRJ | MED_05_22_syst_gazBbioOpt_v3_H2a_500_NRJ | MED_05_22_syst_gazBbioOpt_v3_H2b_500_NRJ | MED_05_22_syst_gazBbioOpt_v3_H2b_900_NRJ | MED_05_22_syst_gazBbioOpt_v3_H2c_100_NRJ | MED_05_22_syst_gazBbioOpt_v3_H2c_500_NRJ | MED_05_22_syst_gazBbioOpt_v3_H2d_100_NRJ | MED_05_22_syst_gazBbioOpt_v3_H2d_500_NRJ | MED_05_22_syst_gazBbioOpt_v3_H2d_900_NRJ | MED_05_22_syst_gazBbioOpt_v3_H3_100_NRJ | MED_05_22_syst_gazBbioOpt_v3_H3_500_NRJ | MED_05_22_syst_gazBbioOpt_v3_H3_900_NRJ | MED_05_22_syst_gazBbioOpt_v3_NRJ | MED_05_23_syst_RCUBbioOpt_v1_H1a_100_NRJ | MED_05_23_syst_RCUBbioOpt_v1_H1a_500_NRJ | MED_05_23_syst_RCUBbioOpt_v1_H1a_900_NRJ | MED_05_23_syst_RCUBbioOpt_v1_H1b_100_NRJ | MED_05_23_syst_RCUBbioOpt_v1_H1b_500_NRJ | MED_05_23_syst_RCUBbioOpt_v1_H1b_900_NRJ | MED_05_23_syst_RCUBbioOpt_v1_H1c_100_NRJ | MED_05_23_syst_RCUBbioOpt_v1_H2a_100_NRJ | MED_05_23_syst_RCUBbioOpt_v1_H2a_500_NRJ | MED_05_23_syst_RCUBbioOpt_v1_H2b_500_NRJ | MED_05_23_syst_RCUBbioOpt_v1_H2b_900_NRJ | MED_05_23_syst_RCUBbioOpt_v1_H2c_100_NRJ | MED_05_23_syst_RCUBbioOpt_v1_H2c_500_NRJ | MED_05_23_syst_RCUBbioOpt_v1_H2d_100_NRJ | MED_05_23_syst_RCUBbioOpt_v1_H2d_500_NRJ | MED_05_23_syst_RCUBbioOpt_v1_H2d_900_NRJ | MED_05_23_syst_RCUBbioOpt_v1_H3_100_NRJ | MED_05_23_syst_RCUBbioOpt_v1_H3_500_NRJ | MED_05_23_syst_RCUBbioOpt_v1_H3_900_NRJ | MED_05_23_syst_RCUBbioOpt_v1_NRJ | MED_05_23_syst_RCUBbioOpt_v2_H1a_100_NRJ | MED_05_23_syst_RCUBbioOpt_v2_H1a_500_NRJ | MED_05_23_syst_RCUBbioOpt_v2_H1a_900_NRJ | MED_05_23_syst_RCUBbioOpt_v2_H1b_100_NRJ | MED_05_23_syst_RCUBbioOpt_v2_H1b_500_NRJ | MED_05_23_syst_RCUBbioOpt_v2_H1b_900_NRJ | MED_05_23_syst_RCUBbioOpt_v2_H1c_100_NRJ | MED_05_23_syst_RCUBbioOpt_v2_H2a_100_NRJ | MED_05_23_syst_RCUBbioOpt_v2_H2a_500_NRJ | MED_05_23_syst_RCUBbioOpt_v2_H2b_500_NRJ | MED_05_23_syst_RCUBbioOpt_v2_H2b_900_NRJ | MED_05_23_syst_RCUBbioOpt_v2_H2c_100_NRJ | MED_05_23_syst_RCUBbioOpt_v2_H2c_500_NRJ | MED_05_23_syst_RCUBbioOpt_v2_H2d_100_NRJ | MED_05_23_syst_RCUBbioOpt_v2_H2d_500_NRJ | MED_05_23_syst_RCUBbioOpt_v2_H2d_900_NRJ | MED_05_23_syst_RCUBbioOpt_v2_H3_100_NRJ | MED_05_23_syst_RCUBbioOpt_v2_H3_500_NRJ | MED_05_23_syst_RCUBbioOpt_v2_H3_900_NRJ | MED_05_23_syst_RCUBbioOpt_v2_NRJ | MED_05_24_syst_EJBbioOpt_v1_H1a_100_NRJ | MED_05_24_syst_EJBbioOpt_v1_H1a_500_NRJ | MED_05_24_syst_EJBbioOpt_v1_H1a_900_NRJ | MED_05_24_syst_EJBbioOpt_v1_H1b_100_NRJ | MED_05_24_syst_EJBbioOpt_v1_H1b_500_NRJ | MED_05_24_syst_EJBbioOpt_v1_H1b_900_NRJ | MED_05_24_syst_EJBbioOpt_v1_H1c_100_NRJ | MED_05_24_syst_EJBbioOpt_v1_H2a_100_NRJ | MED_05_24_syst_EJBbioOpt_v1_H2a_500_NRJ | MED_05_24_syst_EJBbioOpt_v1_H2b_500_NRJ | MED_05_24_syst_EJBbioOpt_v1_H2b_900_NRJ | MED_05_24_syst_EJBbioOpt_v1_H2c_100_NRJ | MED_05_24_syst_EJBbioOpt_v1_H2c_500_NRJ | MED_05_24_syst_EJBbioOpt_v1_H2d_100_NRJ | MED_05_24_syst_EJBbioOpt_v1_H2d_500_NRJ | MED_05_24_syst_EJBbioOpt_v1_H2d_900_NRJ | MED_05_24_syst_EJBbioOpt_v1_H3_100_NRJ | MED_05_24_syst_EJBbioOpt_v1_H3_500_NRJ | MED_05_24_syst_EJBbioOpt_v1_H3_900_NRJ | MED_05_24_syst_EJBbioOpt_v1_NRJ | MED_05_24_syst_EJBbioOpt_v2_H1a_100_NRJ | MED_05_24_syst_EJBbioOpt_v2_H1a_500_NRJ | MED_05_24_syst_EJBbioOpt_v2_H1a_900_NRJ | MED_05_24_syst_EJBbioOpt_v2_H1b_100_NRJ | MED_05_24_syst_EJBbioOpt_v2_H1b_500_NRJ | MED_05_24_syst_EJBbioOpt_v2_H1b_900_NRJ | MED_05_24_syst_EJBbioOpt_v2_H1c_100_NRJ | MED_05_24_syst_EJBbioOpt_v2_H2a_100_NRJ | MED_05_24_syst_EJBbioOpt_v2_H2a_500_NRJ | MED_05_24_syst_EJBbioOpt_v2_H2b_500_NRJ | MED_05_24_syst_EJBbioOpt_v2_H2b_900_NRJ | MED_05_24_syst_EJBbioOpt_v2_H2c_100_NRJ | MED_05_24_syst_EJBbioOpt_v2_H2c_500_NRJ | MED_05_24_syst_EJBbioOpt_v2_H2d_100_NRJ | MED_05_24_syst_EJBbioOpt_v2_H2d_500_NRJ | MED_05_24_syst_EJBbioOpt_v2_H2d_900_NRJ | MED_05_24_syst_EJBbioOpt_v2_H3_100_NRJ | MED_05_24_syst_EJBbioOpt_v2_H3_500_NRJ | MED_05_24_syst_EJBbioOpt_v2_H3_900_NRJ | MED_05_24_syst_EJBbioOpt_v2_NRJ | MED_05_25_syst_boisBbioOpt_v1_H1a_100_NRJ | MED_05_25_syst_boisBbioOpt_v1_H1a_500_NRJ | MED_05_25_syst_boisBbioOpt_v1_H1a_900_NRJ | MED_05_25_syst_boisBbioOpt_v1_H1b_100_NRJ | MED_05_25_syst_boisBbioOpt_v1_H1b_500_NRJ | MED_05_25_syst_boisBbioOpt_v1_H1b_900_NRJ | MED_05_25_syst_boisBbioOpt_v1_H1c_100_NRJ | MED_05_25_syst_boisBbioOpt_v1_H2a_100_NRJ | MED_05_25_syst_boisBbioOpt_v1_H2a_500_NRJ | MED_05_25_syst_boisBbioOpt_v1_H2b_500_NRJ | MED_05_25_syst_boisBbioOpt_v1_H2b_900_NRJ | MED_05_25_syst_boisBbioOpt_v1_H2c_100_NRJ | MED_05_25_syst_boisBbioOpt_v1_H2c_500_NRJ | MED_05_25_syst_boisBbioOpt_v1_H2d_100_NRJ | MED_05_25_syst_boisBbioOpt_v1_H2d_500_NRJ | MED_05_25_syst_boisBbioOpt_v1_H2d_900_NRJ | MED_05_25_syst_boisBbioOpt_v1_H3_100_NRJ | MED_05_25_syst_boisBbioOpt_v1_H3_500_NRJ | MED_05_25_syst_boisBbioOpt_v1_H3_900_NRJ | MED_05_25_syst_boisBbioOpt_v1_NRJ | MED_05_25_syst_boisBbioOpt_v2_H1a_100_NRJ | MED_05_25_syst_boisBbioOpt_v2_H1a_500_NRJ | MED_05_25_syst_boisBbioOpt_v2_H1a_900_NRJ | MED_05_25_syst_boisBbioOpt_v2_H1b_100_NRJ | MED_05_25_syst_boisBbioOpt_v2_H1b_500_NRJ | MED_05_25_syst_boisBbioOpt_v2_H1b_900_NRJ | MED_05_25_syst_boisBbioOpt_v2_H1c_100_NRJ | MED_05_25_syst_boisBbioOpt_v2_H2a_100_NRJ | MED_05_25_syst_boisBbioOpt_v2_H2a_500_NRJ | MED_05_25_syst_boisBbioOpt_v2_H2b_500_NRJ | MED_05_25_syst_boisBbioOpt_v2_H2b_900_NRJ | MED_05_25_syst_boisBbioOpt_v2_H2c_100_NRJ | MED_05_25_syst_boisBbioOpt_v2_H2c_500_NRJ | MED_05_25_syst_boisBbioOpt_v2_H2d_100_NRJ | MED_05_25_syst_boisBbioOpt_v2_H2d_500_NRJ | MED_05_25_syst_boisBbioOpt_v2_H2d_900_NRJ | MED_05_25_syst_boisBbioOpt_v2_H3_100_NRJ | MED_05_25_syst_boisBbioOpt_v2_H3_500_NRJ | MED_05_25_syst_boisBbioOpt_v2_H3_900_NRJ | MED_05_25_syst_boisBbioOpt_v2_NRJ | MED_05_26_perf_Bbio_v1_H1a_100_NRJ | MED_05_26_perf_Bbio_v1_H1a_500_NRJ | MED_05_26_perf_Bbio_v1_H1a_900_NRJ | MED_05_26_perf_Bbio_v1_H1b_100_NRJ | MED_05_26_perf_Bbio_v1_H1b_500_NRJ | MED_05_26_perf_Bbio_v1_H1b_900_NRJ | MED_05_26_perf_Bbio_v1_H1c_100_NRJ | MED_05_26_perf_Bbio_v1_H2a_100_NRJ | MED_05_26_perf_Bbio_v1_H2a_500_NRJ | MED_05_26_perf_Bbio_v1_H2b_500_NRJ | MED_05_26_perf_Bbio_v1_H2b_900_NRJ | MED_05_26_perf_Bbio_v1_H2c_100_NRJ | MED_05_26_perf_Bbio_v1_H2c_500_NRJ | MED_05_26_perf_Bbio_v1_H2d_100_NRJ | MED_05_26_perf_Bbio_v1_H2d_500_NRJ | MED_05_26_perf_Bbio_v1_H2d_900_NRJ | MED_05_26_perf_Bbio_v1_H3_100_NRJ | MED_05_26_perf_Bbio_v1_H3_500_NRJ | MED_05_26_perf_Bbio_v1_H3_900_NRJ | MED_05_26_perf_Bbio_v1_NRJ | MED_05_26_perf_Bbio_v2_H1a_100_NRJ | MED_05_26_perf_Bbio_v2_H1a_500_NRJ | MED_05_26_perf_Bbio_v2_H1a_900_NRJ | MED_05_26_perf_Bbio_v2_H1b_100_NRJ | MED_05_26_perf_Bbio_v2_H1b_500_NRJ | MED_05_26_perf_Bbio_v2_H1b_900_NRJ | MED_05_26_perf_Bbio_v2_H1c_100_NRJ | MED_05_26_perf_Bbio_v2_H2a_100_NRJ | MED_05_26_perf_Bbio_v2_H2a_500_NRJ | MED_05_26_perf_Bbio_v2_H2b_500_NRJ | MED_05_26_perf_Bbio_v2_H2b_900_NRJ | MED_05_26_perf_Bbio_v2_H2c_100_NRJ | MED_05_26_perf_Bbio_v2_H2c_500_NRJ | MED_05_26_perf_Bbio_v2_H2d_100_NRJ | MED_05_26_perf_Bbio_v2_H2d_500_NRJ | MED_05_26_perf_Bbio_v2_H2d_900_NRJ | MED_05_26_perf_Bbio_v2_H3_100_NRJ | MED_05_26_perf_Bbio_v2_H3_500_NRJ | MED_05_26_perf_Bbio_v2_H3_900_NRJ | MED_05_26_perf_Bbio_v2_NRJ | MED_07_00_base_v7_ENV | MED_07_00_base_v7_H1a_100_ENV | MED_07_00_base_v7_H1a_500_ENV | MED_07_00_base_v7_H1b_100_ENV | MED_07_00_base_v7_H2a_100_ENV | MED_07_00_base_v7_H2a_500_ENV | MED_07_00_base_v7_H2b_500_ENV | MED_07_00_base_v7_H2c_100_ENV | MED_07_00_base_v7_H2c_500_ENV | MED_07_00_base_v7_H2d_100_ENV | MED_07_00_base_v7_H2d_500_ENV | MED_07_00_base_v7_H3_100_ENV | MED_07_00_base_v7_H3_500_ENV | MED_07_00_base_v7_H3_900_ENV | MED_07_16_syst_PACreversible_v1_H1a_100_NRJ | MED_07_16_syst_PACreversible_v1_H1a_500_NRJ | MED_07_16_syst_PACreversible_v1_H1b_100_NRJ | MED_07_16_syst_PACreversible_v1_H2a_100_NRJ | MED_07_16_syst_PACreversible_v1_H2a_500_NRJ | MED_07_16_syst_PACreversible_v1_H2b_500_NRJ | MED_07_16_syst_PACreversible_v1_H2c_100_NRJ | MED_07_16_syst_PACreversible_v1_H2c_500_NRJ | MED_07_16_syst_PACreversible_v1_H2d_100_NRJ | MED_07_16_syst_PACreversible_v1_H2d_500_NRJ | MED_07_16_syst_PACreversible_v1_H3_100_NRJ | MED_07_16_syst_PACreversible_v1_H3_500_NRJ | MED_07_16_syst_PACreversible_v1_H3_900_NRJ | MED_07_16_syst_PACreversible_v1_NRJ | MED_07_20_matx_PV50 _v2_ENV | MED_07_20_matx_PV50 _v2_H1a_100_ENV | MED_07_20_matx_PV50 _v2_H1a_500_ENV | MED_07_20_matx_PV50 _v2_H1b_100_ENV | MED_07_20_matx_PV50 _v2_H2a_100_ENV | MED_07_20_matx_PV50 _v2_H2a_500_ENV | MED_07_20_matx_PV50 _v2_H2b_500_ENV | MED_07_20_matx_PV50 _v2_H2c_100_ENV | MED_07_20_matx_PV50 _v2_H2c_500_ENV | MED_07_20_matx_PV50 _v2_H2d_100_ENV | MED_07_20_matx_PV50 _v2_H2d_500_ENV | MED_07_20_matx_PV50 _v2_H3_100_ENV | MED_07_20_matx_PV50 _v2_H3_500_ENV | MED_07_20_matx_PV50 _v2_H3_900_ENV | MED_07_28_perf_Bbio_v1_H1a_100_NRJ | MED_07_28_perf_Bbio_v1_H1a_500_NRJ | MED_07_28_perf_Bbio_v1_H1a_900_NRJ | MED_07_28_perf_Bbio_v1_H1b_100_NRJ | MED_07_28_perf_Bbio_v1_H1b_500_NRJ | MED_07_28_perf_Bbio_v1_H2a_100_NRJ | MED_07_28_perf_Bbio_v1_H2a_500_NRJ | MED_07_28_perf_Bbio_v1_H2b_500_NRJ | MED_07_28_perf_Bbio_v1_H2b_900_NRJ | MED_07_28_perf_Bbio_v1_H2c_100_NRJ | MED_07_28_perf_Bbio_v1_H2c_500_NRJ | MED_07_28_perf_Bbio_v1_H2d_100_NRJ | MED_07_28_perf_Bbio_v1_H2d_500_NRJ | MED_07_28_perf_Bbio_v1_H3_100_NRJ | MED_07_28_perf_Bbio_v1_H3_500_NRJ | MED_07_28_perf_Bbio_v1_H3_900_NRJ | MED_07_28_perf_Bbio_v1_NRJ
RE2020 Bbio | Bbio chaud (points) | 79.3 | 91.3 | 122.3 | 158.2 | 96.5 | 128.1 | 163.2 | 91.2 | 118.2 | 68.7 | 99.7 | 135.1 | 109.1 | 144.6 | 62.8 | 88.3 | 118 | 52.1 | 72.9 | 98.9 | 38.1 | 59 | 83.9 | 91.3 | 122.3 | 158.2 | 96.5 | 128.1 | 163.2 | 91.2 | 118.2 | 68.7 | 99.7 | 135.1 | 109.1 | 144.6 | 62.8 | 88.3 | 118 | 52.1 | 72.9 | 98.9 | 38.1 | 59 | 83.9 | 79.3 | 66.1 | 89.1 | 116.7 | 69 | 93.9 | 121.3 | 66.2 | 87 | 44.8 | 67.2 | 94.1 | 76.9 | 102.6 | 42.9 | 61.6 | 83.8 | 32.6 | 48.1 | 66.3 | 20.2 | 35.7 | 52.9 | 54.5 | 88.8 | 99 | 130.6 | 167.5 | 104.2 | 137.5 | 174.5 | 99.2 | 78.6 | 111.6 | 121.5 | 157.6 | 66.4 | 92.9 | 62.2 | 86.3 | 114.1 | 52.4 | 78.1 | 107.5 | 98.9 | 131.3 | 168.8 | 103.9 | 137.5 | 175 | 99.7 | 80.1 | 113.5 | 122.2 | 159.5 | 68.4 | 94.6 | 65.1 | 88.6 | 54.1 | 79.4 | 109.1 | 89.6 | 88.8 | 99 | 130.6 | 167.5 | 104.2 | 137.5 | 174.5 | 99.2 | 78.6 | 111.6 | 150.1 | 121.5 | 157.6 | 66.4 | 92.9 | 62.2 | 86.3 | 114.1 | 52.4 | 78.1 | 107.5 | 91.9 | 101.8 | 134.4 | 172.6 | 107 | 140.8 | 178.8 | 102.3 | 82.8 | 116.2 | 125.3 | 163.1 | 69.6 | 97 | 67.3 | 92 | 56.4 | 83.2 | 114.2 | 88.8 | 99 | 130.6 | 167.5 | 104.2 | 137.5 | 174.5 | 99.2 | 128.2 | 160.3 | 78.6 | 111.6 | 150.1 | 121.5 | 157.6 | 66.4 | 92.9 | 123.9 | 62.2 | 86.3 | 114.1 | 52.4 | 78.1 | 107.5 | 88.8 | 99 | 130.6 | 167.5 | 104.2 | 137.5 | 174.5 | 99.2 | 78.6 | 111.6 | 121.5 | 157.6 | 66.4 | 92.9 | 62.2 | 86.3 | 114.1 | 52.4 | 78.1 | 107.5 | 99 | 130.6 | 167.5 | 104.2 | 137.5 | 174.5 | 99.2 | 78.6 | 111.6 | 121.5 | 157.6 | 66.4 | 92.9 | 62.2 | 86.3 | 114.1 | 52.4 | 78.1 | 107.5 | 88.8 | 99 | 130.6 | 167.5 | 104.2 | 137.5 | 174.5 | 99.2 | 78.6 | 111.6 | 121.5 | 157.6 | 66.4 | 92.9 | 62.2 | 86.3 | 114.1 | 52.4 | 78.1 | 107.5 | 88.8 | 99 | 130.6 | 167.5 | 104.2 | 137.5 | 174.5 | 99.2 | 78.6 | 111.6 | 150.1 | 121.5 | 157.6 | 66.4 | 92.9 | 62.2 | 86.3 | 114.1 | 52.4 | 78.1 | 107.5 | 88.8 | 99 | 130.6 | 167.5 | 104.2 | 137.5 | 174.5 | 99.2 | 78.6 | 111.6 | 121.5 | 157.6 | 66.4 | 92.9 | 62.2 | 86.3 | 114.1 | 52.4 | 78.1 | 107.5 | 88.8 | 56.4 | 101.8 | 134.4 | 172.6 | 107 | 140.8 | 178.8 | 102.3 | 82.8 | 116.2 | 91.9 | 125.3 | 163.1 | 69.6 | 97 | 67.3 | 92 | 83.2 | 114.2 | 54 | 100.3 | 132.5 | 169.5 | 105.6 | 139.2 | 176.4 | 100.7 | 80.8 | 114.4 | 90.4 | 123.4 | 160.6 | 68 | 94.9 | 63.9 | 88.5 | 80.1 | 109.9 | 56.4 | 101.8 | 134.4 | 172.6 | 107 | 140.8 | 178.8 | 102.3 | 82.8 | 116.2 | 91.9 | 125.3 | 163 | 69.6 | 97 | 67.3 | 91.9 | 83.2 | 114.2 | 98.8 | 130.6 | 167.3 | 104.2 | 137.5 | 174.5 | 98.4 | 78.6 | 111.6 | 88.8 | 121.3 | 157.6 | 66.3 | 92.9 | 62.2 | 86 | 114.1 | 78.1 | 107.5 | 52.4 | 99 | 130.6 | 167.5 | 104.2 | 137.5 | 174.5 | 99.2 | 78.6 | 111.6 | 88.8 | 121.5 | 157.6 | 66.4 | 92.9 | 62.2 | 86.3 | 114.1 | 78.1 | 107.5 | 52.4 | 68.3 | 91.2 | 118.2 | 71.1 | 96 | 123.5 | 68.5 | 49 | 71.9 | 80.7 | 106.9 | 43.8 | 62 | 40.1 | 56.5 | 76.4 | 29.3 | 45.8 | 65.3 | 57.8 | 75.8 | 100.2 | 129.3 | 78.4 | 105.2 | 134.5 | 75.5 | 56.5 | 81.7 | 89.8 | 117.8 | 49.9 | 70.3 | 47.6 | 66.1 | 88.2 | 35.4 | 53.6 | 75.6 | 64.6 | 68.3 | 91.2 | 118.2 | 71.1 | 96 | 123.5 | 68.5 | 49 | 71.9 | 80.7 | 106.9 | 43.8 | 62 | 40.1 | 56.5 | 76.4 | 29.3 | 45.8 | 65.3 | 57.8 | 75.8 | 100.2 | 129.3 | 78.4 | 105.2 | 134.5 | 75.5 | 56.5 | 81.7 | 89.8 | 117.8 | 49.9 | 70.3 | 47.6 | 66.1 | 88.2 | 35.4 | 53.6 | 75.6 | 64.6 | 68.2 | 91.1 | 118.1 | 71 | 95.9 | 123.4 | 68.5 | 48.9 | 71.8 | 80.6 | 106.8 | 43.7 | 61.9 | 39.8 | 56.4 | 76.2 | 29.2 | 45.7 | 65.1 | 57.7 | 75.8 | 100.2 | 129.3 | 78.4 | 105.2 | 134.5 | 75.5 | 56.5 | 81.7 | 89.8 | 117.8 | 49.9 | 70.3 | 47.6 | 66.1 | 88.2 | 35.4 | 53.6 | 75.6 | 64.6 | 68.3 | 91.2 | 118.2 | 71.1 | 96 | 123.5 | 68.5 | 49 | 71.9 | 80.7 | 106.9 | 43.8 | 62 | 40.1 | 56.5 | 76.4 | 29.3 | 45.8 | 65.3 | 57.8 | 75.8 | 100.2 | 129.3 | 78.4 | 105.2 | 134.5 | 75.5 | 56.5 | 81.7 | 89.8 | 117.8 | 49.9 | 70.3 | 47.6 | 66.1 | 88.2 | 35.4 | 53.6 | 75.6 | 64.6 | 68.5 | 91.3 | 118.1 | 71 | 96.1 | 123.4 | 68.5 | 48.9 | 71.8 | 80.6 | 107 | 43.9 | 61.9 | 40 | 56.4 | 76.2 | 29.2 | 45.7 | 65.1 | 57.7 | 75.8 | 100.2 | 129.3 | 78.4 | 105.2 | 134.5 | 75.5 | 56.5 | 81.7 | 89.8 | 117.8 | 49.9 | 70.3 | 47.6 | 66.1 | 88.2 | 35.4 | 53.6 | 75.6 | 64.6 | 75 | 85.4 | 113.3 | 90.1 | 66.2 | 94.6 | 102.9 | 56.9 | 80.1 | 52.5 | 73.4 | 41.8 | 62.5 | 87.7 | 85.4 | 113.3 | 90.1 | 66.2 | 94.6 | 102.9 | 56.9 | 80.1 | 52.5 | 73.4 | 41.8 | 62.5 | 87.7 | 75 | 75 | 85.4 | 113.3 | 90.1 | 66.2 | 94.6 | 102.9 | 56.9 | 80.1 | 52.5 | 73.4 | 41.8 | 62.5 | 87.7 | 57.2 | 76.8 | 99.2 | 59.6 | 80.5 | 39.9 | 59.1 | 66.8 | 89 | 36.1 | 51.6 | 31.6 | 45.6 | 21.1 | 35.7 | 51.5 | 47.6
| Bbio froid (points) | 22.5 | 16.7 | 8.9 | 3.7 | 27.1 | 16.5 | 7.1 | 38.6 | 23 | 14.8 | 6.1 | 3.5 | 10.7 | 3.3 | 33.2 | 16.6 | 6.6 | 72.5 | 50.3 | 30.2 | 77.2 | 51.3 | 29.3 | 16.7 | 8.9 | 3.7 | 27.1 | 16.5 | 7.1 | 38.6 | 23 | 14.8 | 6.1 | 3.5 | 10.7 | 3.3 | 33.2 | 16.6 | 6.6 | 72.5 | 50.3 | 30.2 | 77.2 | 51.3 | 29.3 | 22.5 | 18.9 | 9.9 | 4.4 | 29.2 | 18.1 | 10 | 41.3 | 24.5 | 17.8 | 7.1 | 3.9 | 13.2 | 4.3 | 36.5 | 18.6 | 8.6 | 76.4 | 54 | 33.6 | 82.7 | 55.1 | 33.3 | 26.3 | 30.7 | 23.2 | 12.2 | 5.5 | 35.8 | 22.2 | 11.9 | 50 | 20.4 | 9 | 15.8 | 5 | 43 | 22.5 | 88.2 | 61.8 | 38.2 | 94.4 | 64.9 | 39.2 | 28.6 | 17.1 | 8.4 | 40.8 | 25.9 | 15.2 | 53.2 | 24.2 | 13 | 20.1 | 8.8 | 51.8 | 28.6 | 94.2 | 68.4 | 99.6 | 68 | 44.3 | 35.9 | 30.7 | 23.2 | 12.2 | 5.5 | 35.8 | 22.2 | 11.9 | 50 | 20.4 | 9 | 4.6 | 15.8 | 5 | 43 | 22.5 | 88.2 | 61.8 | 38.2 | 94.4 | 64.9 | 39.2 | 17.4 | 13.7 | 6.1 | 2.7 | 23.2 | 12.7 | 5.4 | 31.7 | 11.5 | 4.6 | 6.6 | 2 | 25.2 | 11.3 | 60.1 | 39.2 | 65.9 | 42.7 | 22.9 | 30.7 | 23.2 | 12.2 | 5.5 | 35.8 | 22.2 | 11.9 | 50 | 30.6 | 16.4 | 20.4 | 9 | 4.6 | 15.8 | 5 | 43 | 22.5 | 8.8 | 88.2 | 61.8 | 38.2 | 94.4 | 64.9 | 39.2 | 30.7 | 23.2 | 12.2 | 5.5 | 35.8 | 22.2 | 11.9 | 50 | 20.4 | 9 | 15.8 | 5 | 43 | 22.5 | 88.2 | 61.8 | 38.2 | 94.4 | 64.9 | 39.2 | 23.2 | 12.2 | 5.5 | 35.8 | 22.2 | 11.9 | 50 | 20.4 | 9 | 15.8 | 5 | 43 | 22.5 | 88.2 | 61.8 | 38.2 | 94.4 | 64.9 | 39.2 | 30.7 | 23.2 | 12.2 | 5.5 | 35.8 | 22.2 | 11.9 | 50 | 20.4 | 9 | 15.8 | 5 | 43 | 22.5 | 88.2 | 61.8 | 38.2 | 94.4 | 64.9 | 39.2 | 30.7 | 23.2 | 12.2 | 5.5 | 35.8 | 22.2 | 11.9 | 50 | 20.4 | 9 | 4.6 | 15.8 | 5 | 43 | 22.5 | 88.2 | 61.8 | 38.2 | 94.4 | 64.9 | 39.2 | 30.7 | 23.2 | 12.2 | 5.5 | 35.8 | 22.2 | 11.9 | 50 | 20.4 | 9 | 15.8 | 5 | 43 | 22.5 | 88.2 | 61.8 | 38.2 | 94.4 | 64.9 | 39.2 | 30.7 | 65.9 | 13.7 | 6.1 | 2.7 | 23.2 | 12.7 | 5.4 | 31.7 | 11.5 | 4.6 | 17.4 | 6.6 | 2 | 25.2 | 11.3 | 60.1 | 39.2 | 42.7 | 22.9 | 83.3 | 28.1 | 16.2 | 8.4 | 35.4 | 22.4 | 13 | 45.7 | 23.3 | 13.4 | 32 | 18.9 | 8.7 | 43.3 | 26.7 | 74.4 | 53.4 | 59.3 | 39.9 | 67.8 | 14.9 | 7.8 | 3.1 | 24.3 | 13.6 | 5.9 | 33.2 | 12.7 | 4.9 | 18.7 | 7.6 | 2.4 | 27.5 | 13.2 | 62.1 | 40.9 | 44.3 | 25.1 | 46.4 | 30.8 | 16.6 | 55.6 | 36.8 | 23.1 | 68.1 | 39.2 | 24.5 | 52.1 | 33.7 | 20.3 | 71.6 | 46.7 | 106.5 | 80.2 | 59.2 | 88.7 | 64 | 117.9 | 26.8 | 13.8 | 6.3 | 37.9 | 24.1 | 13.6 | 52.4 | 23.4 | 12.2 | 33.2 | 18.5 | 7.3 | 46.2 | 25.2 | 90.6 | 65.4 | 41.7 | 67.5 | 43.2 | 98.7 | 58.5 | 41.1 | 28.3 | 66.4 | 50.2 | 34 | 81.9 | 53.1 | 36.4 | 48.6 | 31.6 | 86.5 | 63.9 | 118.5 | 94.3 | 73.2 | 133.4 | 106 | 81.6 | 67.9 | 14.9 | 7.9 | 3 | 24.7 | 14.6 | 6 | 33.7 | 12.7 | 5.4 | 8.7 | 2.6 | 27.5 | 13.1 | 62.6 | 41.4 | 24.3 | 68.3 | 45.8 | 25.8 | 19.5 | 58.5 | 41.1 | 28.3 | 66.4 | 50.2 | 34 | 81.9 | 53.1 | 36.4 | 48.6 | 31.6 | 86.5 | 63.9 | 118.5 | 94.3 | 73.2 | 133.4 | 106 | 81.6 | 67.9 | 14.9 | 7.9 | 3 | 24.7 | 14.6 | 6 | 33.7 | 12.7 | 5.4 | 8.7 | 2.6 | 27.5 | 13.1 | 62.6 | 41.4 | 24.3 | 68.3 | 45.8 | 25.8 | 19.5 | 58.7 | 41.3 | 28.4 | 66.6 | 50.4 | 34.1 | 82.1 | 53.3 | 36.6 | 48.8 | 31.8 | 86.8 | 64.4 | 118.9 | 94.6 | 73.6 | 133.7 | 106.3 | 81.9 | 68.2 | 14.9 | 7.9 | 3 | 24.7 | 14.6 | 6 | 33.7 | 12.7 | 5.4 | 8.7 | 2.6 | 27.5 | 13.1 | 62.6 | 41.4 | 24.3 | 68.3 | 45.8 | 25.8 | 19.5 | 58.5 | 41.1 | 28.3 | 66.4 | 50.2 | 34 | 81.9 | 53.1 | 36.4 | 48.6 | 31.6 | 86.5 | 63.9 | 118.5 | 94.3 | 73.2 | 133.4 | 106 | 81.6 | 67.9 | 14.9 | 7.9 | 3 | 24.7 | 14.6 | 6 | 33.7 | 12.7 | 5.4 | 8.7 | 2.6 | 27.5 | 13.1 | 62.6 | 41.4 | 24.3 | 68.3 | 45.8 | 25.8 | 19.5 | 27.6 | 15.1 | 6.8 | 41.8 | 25.7 | 14.8 | 54.2 | 24.6 | 12.9 | 19.7 | 8.7 | 52 | 27 | 94.8 | 68.6 | 44.7 | 102.1 | 71.4 | 46.9 | 35.5 | 14.9 | 7.9 | 3 | 24.7 | 14.6 | 6 | 33.7 | 12.7 | 5.4 | 8.7 | 2.6 | 27.5 | 13.1 | 62.6 | 41.4 | 24.3 | 68.3 | 45.8 | 25.8 | 19.5 | 22 | 17.1 | 9 | 27.2 | 15.3 | 6.1 | 11 | 32.7 | 16.7 | 70 | 48.9 | 74.5 | 51.6 | 31.3 | 17.1 | 9 | 27.2 | 15.3 | 6.1 | 11 | 32.7 | 16.7 | 70 | 48.9 | 74.5 | 51.6 | 31.3 | 22 | 22 | 17.1 | 9 | 27.2 | 15.3 | 6.1 | 11 | 32.7 | 16.7 | 70 | 48.9 | 74.5 | 51.6 | 31.3 | 20.1 | 10.8 | 4.9 | 30.6 | 19.4 | 18.8 | 8.2 | 14.3 | 5 | 37.6 | 20.7 | 75.5 | 54.7 | 81.2 | 57.3 | 37.4 | 26.2
| Bbio éclairage (points) | 30.4 | 30.9 | 30.9 | 30.9 | 31 | 31 | 31 | 29.8 | 29.8 | 29.8 | 29.8 | 29.8 | 30.4 | 30.4 | 27.6 | 27.6 | 27.6 | 27.4 | 27.4 | 27.4 | 25.8 | 25.8 | 25.8 | 30.9 | 30.9 | 30.9 | 31 | 31 | 31 | 29.8 | 29.8 | 29.8 | 29.8 | 29.8 | 30.4 | 30.4 | 27.6 | 27.6 | 27.6 | 27.4 | 27.4 | 27.4 | 25.8 | 25.8 | 25.8 | 30.4 | 30.9 | 30.9 | 30.9 | 31 | 31 | 31 | 29.8 | 29.8 | 29.8 | 29.8 | 29.8 | 30.4 | 30.4 | 27.6 | 27.6 | 27.6 | 27.4 | 27.4 | 27.4 | 25.8 | 25.8 | 25.8 | 30.4 | 22.4 | 22.5 | 22.5 | 22.5 | 22.6 | 22.6 | 22.6 | 21.7 | 21.6 | 21.6 | 22.4 | 22.4 | 19.9 | 19.9 | 20.1 | 20.1 | 20.1 | 18.4 | 18.4 | 18.4 | 22.5 | 22.5 | 22.5 | 22.6 | 22.6 | 22.6 | 21.7 | 21.6 | 21.6 | 22.4 | 22.4 | 19.9 | 19.9 | 20.1 | 20.1 | 18.4 | 18.4 | 18.4 | 22.4 | 22.4 | 22.5 | 22.5 | 22.5 | 22.6 | 22.6 | 22.6 | 21.7 | 21.6 | 21.6 | 21.6 | 22.4 | 22.4 | 19.9 | 19.9 | 20.1 | 20.1 | 20.1 | 18.4 | 18.4 | 18.4 | 24.1 | 24 | 23.8 | 23.7 | 24.3 | 24 | 23.9 | 23.6 | 23.3 | 23 | 23.9 | 23.7 | 21.9 | 21.6 | 22.9 | 22.7 | 21 | 20.8 | 20.6 | 22.4 | 22.5 | 22.5 | 22.5 | 22.6 | 22.6 | 22.6 | 21.7 | 21.7 | 21.7 | 21.6 | 21.6 | 21.6 | 22.4 | 22.4 | 19.9 | 19.9 | 19.9 | 20.1 | 20.1 | 20.1 | 18.4 | 18.4 | 18.4 | 22.4 | 22.5 | 22.5 | 22.5 | 22.6 | 22.6 | 22.6 | 21.7 | 21.6 | 21.6 | 22.4 | 22.4 | 19.9 | 19.9 | 20.1 | 20.1 | 20.1 | 18.4 | 18.4 | 18.4 | 22.5 | 22.5 | 22.5 | 22.6 | 22.6 | 22.6 | 21.7 | 21.6 | 21.6 | 22.4 | 22.4 | 19.9 | 19.9 | 20.1 | 20.1 | 20.1 | 18.4 | 18.4 | 18.4 | 22.4 | 22.5 | 22.5 | 22.5 | 22.6 | 22.6 | 22.6 | 21.7 | 21.6 | 21.6 | 22.4 | 22.4 | 19.9 | 19.9 | 20.1 | 20.1 | 20.1 | 18.4 | 18.4 | 18.4 | 22.4 | 22.5 | 22.5 | 22.5 | 22.6 | 22.6 | 22.6 | 21.7 | 21.6 | 21.6 | 21.6 | 22.4 | 22.4 | 19.9 | 19.9 | 20.1 | 20.1 | 20.1 | 18.4 | 18.4 | 18.4 | 22.4 | 22.5 | 22.5 | 22.5 | 22.6 | 22.6 | 22.6 | 21.7 | 21.6 | 21.6 | 22.4 | 22.4 | 19.9 | 19.9 | 20.1 | 20.1 | 20.1 | 18.4 | 18.4 | 18.4 | 22.4 | 21 | 24 | 23.8 | 23.7 | 24.3 | 24 | 23.9 | 23.6 | 23.3 | 23 | 24.1 | 23.9 | 23.7 | 21.9 | 21.6 | 22.9 | 22.7 | 20.8 | 20.6 | 20.3 | 23.6 | 23.4 | 23.2 | 23.8 | 23.7 | 23.4 | 23.2 | 22.8 | 22.6 | 23.6 | 23.4 | 23.2 | 21.4 | 21.2 | 22.2 | 22 | 20.1 | 19.9 | 21 | 24 | 23.8 | 23.7 | 24.3 | 24 | 23.9 | 23.6 | 23.3 | 23 | 24.1 | 23.9 | 23.7 | 21.9 | 21.7 | 22.9 | 22.8 | 20.8 | 20.7 | 22.5 | 22.5 | 22.5 | 22.6 | 22.6 | 22.6 | 21.7 | 21.6 | 21.6 | 22.4 | 22.4 | 22.4 | 19.9 | 19.9 | 20.1 | 20.1 | 20.1 | 18.4 | 18.4 | 18.4 | 22.5 | 22.5 | 22.5 | 22.6 | 22.6 | 22.6 | 21.7 | 21.6 | 21.6 | 22.4 | 22.4 | 22.4 | 19.9 | 19.9 | 20.1 | 20.1 | 20.1 | 18.4 | 18.4 | 18.4 | 22.5 | 22.5 | 22.5 | 22.6 | 22.6 | 22.6 | 21.7 | 21.6 | 21.6 | 22.4 | 22.4 | 19.9 | 19.9 | 20.1 | 20.1 | 20.1 | 18.4 | 18.4 | 18.4 | 22.4 | 24 | 23.8 | 23.7 | 24.3 | 24.1 | 23.9 | 23.6 | 23.3 | 23 | 23.9 | 23.7 | 22 | 21.8 | 22.9 | 22.8 | 22.5 | 21 | 20.9 | 20.7 | 24.1 | 22.5 | 22.5 | 22.5 | 22.6 | 22.6 | 22.6 | 21.7 | 21.6 | 21.6 | 22.4 | 22.4 | 19.9 | 19.9 | 20.1 | 20.1 | 20.1 | 18.4 | 18.4 | 18.4 | 22.4 | 24 | 23.8 | 23.7 | 24.3 | 24.1 | 23.9 | 23.6 | 23.3 | 23 | 23.9 | 23.7 | 22 | 21.8 | 22.9 | 22.8 | 22.5 | 21 | 20.9 | 20.7 | 24.1 | 22.5 | 22.5 | 22.5 | 22.6 | 22.6 | 22.6 | 21.7 | 21.6 | 21.6 | 22.4 | 22.4 | 19.9 | 19.9 | 20.1 | 20.1 | 20.1 | 18.4 | 18.4 | 18.4 | 22.4 | 24 | 23.8 | 23.7 | 24.3 | 24.1 | 23.9 | 23.6 | 23.3 | 23 | 23.9 | 23.7 | 22 | 21.8 | 22.9 | 22.8 | 22.5 | 21 | 20.9 | 20.7 | 24.1 | 22.5 | 22.5 | 22.5 | 22.6 | 22.6 | 22.6 | 21.7 | 21.6 | 21.6 | 22.4 | 22.4 | 19.9 | 19.9 | 20.1 | 20.1 | 20.1 | 18.4 | 18.4 | 18.4 | 22.4 | 24 | 23.8 | 23.7 | 24.3 | 24.1 | 23.9 | 23.6 | 23.3 | 23 | 23.9 | 23.7 | 22 | 21.8 | 22.9 | 22.8 | 22.5 | 21 | 20.9 | 20.7 | 24.1 | 22.5 | 22.5 | 22.5 | 22.6 | 22.6 | 22.6 | 21.7 | 21.6 | 21.6 | 22.4 | 22.4 | 19.9 | 19.9 | 20.1 | 20.1 | 20.1 | 18.4 | 18.4 | 18.4 | 22.4 | 24 | 23.8 | 23.7 | 24.3 | 24.1 | 23.9 | 23.6 | 23.3 | 23 | 23.9 | 23.7 | 22 | 21.8 | 22.9 | 22.8 | 22.5 | 21 | 20.9 | 20.7 | 24.1 | 32.8 | 33 | 33 | 33 | 32.5 | 32.5 | 32.8 | 31.7 | 31.7 | 32 | 32 | 31.1 | 31.1 | 31.1 | 33 | 33 | 33 | 32.5 | 32.5 | 32.8 | 31.7 | 31.7 | 32 | 32 | 31.1 | 31.1 | 31.1 | 32.8 | 32.8 | 33 | 33 | 33 | 32.5 | 32.5 | 32.8 | 31.7 | 31.7 | 32 | 32 | 31.1 | 31.1 | 31.1 | 33 | 33 | 33 | 33 | 33 | 32.5 | 32.5 | 32.8 | 32.8 | 31.7 | 31.7 | 32 | 32 | 31.1 | 31.1 | 31.1 | 32.8
| Bbio (points) | 132.3 | 138.9 | 162.1 | 192.8 | 154.5 | 175.6 | 201.3 | 159.5 | 170.9 | 113.4 | 135.6 | 168.4 | 150.2 | 178.4 | 123.5 | 132.6 | 152.2 | 152 | 150.6 | 156.5 | 141.1 | 136 | 138.9 | 138.9 | 162.1 | 192.8 | 154.5 | 175.6 | 201.3 | 159.5 | 170.9 | 113.4 | 135.6 | 168.4 | 150.2 | 178.4 | 123.5 | 132.6 | 152.2 | 152 | 150.6 | 156.5 | 141.1 | 136 | 138.9 | 132.3 | 115.9 | 129.9 | 152 | 129.3 | 143 | 162.3 | 137.2 | 141.3 | 92.4 | 104.1 | 127.9 | 120.6 | 137.3 | 107 | 107.9 | 120 | 136.4 | 129.5 | 127.4 | 128.6 | 116.6 | 112 | 111.2 | 141.9 | 144.7 | 165.3 | 195.5 | 162.6 | 182.4 | 209 | 170.9 | 120.6 | 142.3 | 159.6 | 185 | 129.3 | 135.3 | 170.5 | 168.2 | 172.4 | 165.3 | 161.4 | 165.2 | 149.9 | 170.9 | 199.7 | 167.3 | 185.9 | 212.7 | 174.5 | 125.9 | 148.2 | 164.7 | 190.6 | 140.1 | 143.1 | 179.4 | 177.2 | 172.1 | 165.8 | 171.8 | 147.9 | 141.9 | 144.7 | 165.3 | 195.5 | 162.6 | 182.4 | 209 | 170.9 | 120.6 | 142.3 | 176.3 | 159.6 | 185 | 129.3 | 135.3 | 170.5 | 168.2 | 172.4 | 165.3 | 161.4 | 165.2 | 133.3 | 139.5 | 164.3 | 199 | 154.4 | 177.5 | 208 | 157.5 | 117.6 | 143.7 | 155.8 | 188.8 | 116.7 | 129.9 | 150.3 | 153.9 | 143.3 | 146.7 | 157.7 | 141.9 | 144.7 | 165.3 | 195.5 | 162.6 | 182.4 | 209 | 170.9 | 180.4 | 198.4 | 120.6 | 142.3 | 176.3 | 159.6 | 185 | 129.3 | 135.3 | 152.6 | 170.5 | 168.2 | 172.4 | 165.3 | 161.4 | 165.2 | 141.9 | 144.7 | 165.3 | 195.5 | 162.6 | 182.4 | 209 | 170.9 | 120.6 | 142.3 | 159.6 | 185 | 129.3 | 135.3 | 170.5 | 168.2 | 172.4 | 165.3 | 161.4 | 165.2 | 144.7 | 165.3 | 195.5 | 162.6 | 182.4 | 209 | 170.9 | 120.6 | 142.3 | 159.6 | 185 | 129.3 | 135.3 | 170.5 | 168.2 | 172.4 | 165.3 | 161.4 | 165.2 | 141.9 | 144.7 | 165.3 | 195.5 | 162.6 | 182.4 | 209 | 170.9 | 120.6 | 142.3 | 159.6 | 185 | 129.3 | 135.3 | 170.5 | 168.2 | 172.4 | 165.3 | 161.4 | 165.2 | 141.9 | 144.7 | 165.3 | 195.5 | 162.6 | 182.4 | 209 | 170.9 | 120.6 | 142.3 | 176.3 | 159.6 | 185 | 129.3 | 135.3 | 170.5 | 168.2 | 172.4 | 165.3 | 161.4 | 165.2 | 141.9 | 144.7 | 165.3 | 195.5 | 162.6 | 182.4 | 209 | 170.9 | 120.6 | 142.3 | 159.6 | 185 | 129.3 | 135.3 | 170.5 | 168.2 | 172.4 | 165.3 | 161.4 | 165.2 | 141.9 | 143.3 | 139.5 | 164.3 | 199 | 154.4 | 177.5 | 208 | 157.5 | 117.6 | 143.7 | 133.3 | 155.8 | 188.8 | 116.7 | 129.9 | 150.3 | 153.9 | 146.7 | 157.7 | 157.6 | 151.9 | 172.1 | 201.1 | 164.8 | 185.4 | 212.9 | 169.6 | 126.9 | 150.4 | 146 | 165.8 | 192.5 | 132.7 | 142.8 | 160.5 | 163.9 | 159.5 | 169.8 | 145.2 | 140.7 | 166 | 199.4 | 155.6 | 178.5 | 208.5 | 159 | 118.8 | 144.1 | 134.7 | 156.8 | 189.1 | 119 | 131.9 | 152.3 | 155.6 | 148.4 | 160 | 167.7 | 183.9 | 206.4 | 182.3 | 196.9 | 220.1 | 188.1 | 139.5 | 157.7 | 163.3 | 177.4 | 200.3 | 157.7 | 159.5 | 188.8 | 186.3 | 193.4 | 185.2 | 190 | 188.7 | 148.2 | 166.9 | 196.3 | 164.6 | 184.3 | 210.7 | 173.2 | 123.7 | 145.5 | 144.3 | 162.3 | 187.3 | 132.5 | 138 | 172.9 | 171.8 | 176 | 164 | 169.2 | 169.5 | 149.3 | 154.8 | 168.9 | 160.1 | 168.8 | 180.1 | 172.1 | 123.7 | 130 | 151.7 | 160.9 | 150.2 | 145.8 | 178.8 | 171 | 169.8 | 181.1 | 170.3 | 165.3 | 148 | 114.8 | 131.9 | 156.1 | 127.4 | 143.9 | 164.4 | 132.8 | 92.5 | 110.1 | 122.4 | 144 | 99.3 | 105.1 | 133.2 | 130.2 | 134.9 | 124.7 | 120.3 | 122.1 | 108.2 | 149.3 | 154.8 | 168.9 | 160.1 | 168.8 | 180.1 | 172.1 | 123.7 | 130 | 151.7 | 160.9 | 150.2 | 145.8 | 178.8 | 171 | 169.8 | 181.1 | 170.3 | 165.3 | 148 | 114.8 | 131.9 | 156.1 | 127.4 | 143.9 | 164.4 | 132.8 | 92.5 | 110.1 | 122.4 | 144 | 99.3 | 105.1 | 133.2 | 130.2 | 134.9 | 124.7 | 120.3 | 122.1 | 108.2 | 149.4 | 154.9 | 169 | 160.2 | 168.9 | 180.1 | 172.2 | 123.8 | 130 | 151.8 | 160.9 | 150.4 | 146.1 | 178.8 | 171.1 | 170 | 181.3 | 170.5 | 165.4 | 148.2 | 114.8 | 131.9 | 156.1 | 127.4 | 143.9 | 164.4 | 132.8 | 92.5 | 110.1 | 122.4 | 144 | 99.3 | 105.1 | 133.2 | 130.2 | 134.9 | 124.7 | 120.3 | 122.1 | 108.2 | 149.3 | 154.8 | 168.9 | 160.1 | 168.8 | 180.1 | 172.1 | 123.7 | 130 | 151.7 | 160.9 | 150.2 | 145.8 | 178.8 | 171 | 169.8 | 181.1 | 170.3 | 165.3 | 148 | 114.8 | 131.9 | 156.1 | 127.4 | 143.9 | 164.4 | 132.8 | 92.5 | 110.1 | 122.4 | 144 | 99.3 | 105.1 | 133.2 | 130.2 | 134.9 | 124.7 | 120.3 | 122.1 | 108.2 | 118.6 | 128.9 | 147.3 | 135.4 | 144.4 | 160.8 | 144.4 | 95.2 | 106.4 | 122.7 | 138 | 115.8 | 108.7 | 154.9 | 145.2 | 141 | 149.7 | 135.6 | 130.5 | 115.6 | 114.8 | 131.9 | 156.1 | 127.4 | 143.9 | 164.4 | 132.8 | 92.5 | 110.1 | 122.4 | 144 | 99.3 | 105.1 | 133.2 | 130.2 | 134.9 | 124.7 | 120.3 | 122.1 | 108.2 | 129.9 | 135.6 | 155.3 | 150.4 | 114.1 | 133.3 | 146.7 | 121.3 | 128.6 | 154.6 | 154.3 | 147.3 | 145.2 | 150.1 | 135.6 | 155.3 | 150.4 | 114.1 | 133.3 | 146.7 | 121.3 | 128.6 | 154.6 | 154.3 | 147.3 | 145.2 | 150.1 | 129.9 | 129.9 | 135.6 | 155.3 | 150.4 | 114.1 | 133.3 | 146.7 | 121.3 | 128.6 | 154.6 | 154.3 | 147.3 | 145.2 | 150.1 | 110.3 | 120.6 | 137.1 | 123.2 | 132.8 | 91.2 | 99.8 | 113.9 | 126.8 | 105.4 | 104 | 139.1 | 132.2 | 133.4 | 124.1 | 119.9 | 106.7
RE2020 Cep, Cep,nr | Cep (kWh/m2SREF par an) | 112 | 119 | 140.5 | 166.3 | 123.5 | 139.7 | 163.6 | 118.8 | 134.3 | 104.5 | 124.9 | 148.6 | 129.6 | 152.3 | 105 | 118.4 | 137.1 | 118.6 | 122.2 | 136.3 | 101.6 | 103.4 | 114.2 | 128.5 | 144.8 | 167.6 | 131.6 | 146.2 | 168.1 | 132.2 | 145.8 | 114 | 131 | 151.6 | 136.7 | 155.7 | 119.6 | 127.3 | 141.6 | 130.4 | 136.5 | 148 | 120.9 | 121.2 | 128 | 123.3 | 105.2 | 124 | 145.6 | 110.5 | 123.7 | 143.3 | 108 | 118 | 91.9 | 108.1 | 128.7 | 111.9 | 132.1 | 95.5 | 103.7 | 120.1 | 109.1 | 109.7 | 119.2 | 94.1 | 92.2 | 98.6 | 99.6 | 100.9 | 106 | 124.3 | 149 | 111.3 | 126.3 | 148.3 | 108.9 | 92.6 | 110.8 | 115.5 | 138.4 | 92.8 | 102.9 | 111.3 | 113 | 124.4 | 98.3 | 98.9 | 108.6 | 108.5 | 127.2 | 150.9 | 114.3 | 129.1 | 150.8 | 111.4 | 95.9 | 114 | 119.5 | 141.1 | 97 | 107.6 | 116.8 | 118.1 | 102 | 102.3 | 112.8 | 104.1 | 140.4 | 142.1 | 160.8 | 184.9 | 152.3 | 166.5 | 187.5 | 156.5 | 126.6 | 143.6 | 169.7 | 155 | 176.4 | 139 | 135.9 | 155.5 | 153.3 | 164 | 154.4 | 155.7 | 156.8 | 97.4 | 105 | 126.4 | 151.6 | 106.3 | 125.1 | 150 | 104 | 93.2 | 113.7 | 115.9 | 141 | 86.9 | 102 | 96.5 | 105.8 | 84.1 | 92.7 | 109.1 | 106 | 114.8 | 138.2 | 165.6 | 119.6 | 139.5 | 167.8 | 116.2 | 136.1 | 163.5 | 98.6 | 122.6 | 152.8 | 128.7 | 157.1 | 95.5 | 111.6 | 134.2 | 115.1 | 121.5 | 138.6 | 98.2 | 103.1 | 119.9 | 100.9 | 106 | 124.3 | 149 | 111.3 | 126.3 | 148.3 | 108.9 | 92.6 | 110.8 | 115.5 | 138.4 | 92.8 | 102.9 | 111.3 | 113 | 124.4 | 98.3 | 98.9 | 108.6 | 103 | 121.4 | 146.2 | 108.2 | 123.3 | 145.5 | 105.9 | 89.5 | 107.8 | 112.5 | 135.5 | 89.7 | 99.9 | 108.3 | 110 | 121.5 | 95.2 | 95.8 | 105.6 | 97.8 | 107.8 | 125.7 | 149.1 | 116 | 130.5 | 150.6 | 111.9 | 95.7 | 114.4 | 119.8 | 140.9 | 94.8 | 104.9 | 111.7 | 112.5 | 122.4 | 100.8 | 102.3 | 112.1 | 105 | 116.5 | 131.9 | 153.4 | 123.3 | 135.5 | 153.7 | 126.8 | 104.7 | 119 | 138.4 | 125.5 | 143 | 111 | 113.1 | 128.2 | 130.4 | 140.3 | 121.3 | 121.5 | 126.3 | 114.2 | 99.8 | 116.7 | 137.1 | 104.2 | 118.1 | 136.1 | 101.2 | 91.1 | 107.8 | 109.9 | 129.2 | 86.9 | 97.1 | 94.8 | 100.7 | 111.3 | 88 | 92.7 | 102.6 | 95.9 | 84.1 | 105 | 126.4 | 151.6 | 106.3 | 125.1 | 150 | 104 | 93.2 | 113.7 | 97.4 | 115.9 | 141 | 86.9 | 102 | 96.5 | 105.8 | 92.7 | 109.1 | 93.3 | 105.6 | 125.4 | 150.6 | 108.5 | 125.2 | 149.1 | 106.7 | 92.6 | 112.2 | 99.1 | 115.1 | 139.8 | 89.5 | 101.4 | 102.8 | 108.3 | 96.8 | 108.5 | 85.3 | 105 | 126.4 | 151.6 | 106.6 | 125.2 | 150 | 104.5 | 93.2 | 113.7 | 97.7 | 115.9 | 141 | 87.1 | 102 | 97.4 | 106.2 | 93.2 | 109.1 | 107.5 | 122.8 | 145.4 | 115.6 | 127.1 | 146 | 114.8 | 92.8 | 108.4 | 104.3 | 115.2 | 135.2 | 100.8 | 105.1 | 126 | 121.6 | 127.1 | 110.8 | 113.6 | 117.7 | 103.3 | 120.8 | 144.8 | 108.9 | 123.2 | 144.2 | 106.9 | 89.9 | 107.2 | 98.3 | 112 | 133.8 | 91.1 | 100.1 | 111.1 | 111.7 | 121.6 | 97.7 | 106.3 | 98.7 | 98.3 | 108.1 | 123.4 | 110.4 | 115.5 | 126.5 | 108.5 | 84.5 | 94.5 | 103.7 | 114.9 | 98 | 97 | 124.6 | 113.5 | 112.1 | 119.8 | 106.8 | 102.2 | 98.6 | 94 | 109.1 | 129.1 | 99.6 | 111.8 | 128.8 | 96.6 | 82.4 | 97.6 | 101.9 | 118.7 | 81.5 | 90.4 | 96 | 96.5 | 105.6 | 84.6 | 84.6 | 92.5 | 89.4 | 101.9 | 112.7 | 129.2 | 114.2 | 120.4 | 132.7 | 112.1 | 87.4 | 98.4 | 107.9 | 120.3 | 100.5 | 100.4 | 126.9 | 116.5 | 116 | 121.7 | 109.3 | 105.6 | 101.8 | 97.9 | 114.1 | 135.4 | 103.8 | 117.1 | 135.4 | 100.6 | 85.6 | 101.9 | 106.5 | 124.5 | 84.3 | 94.2 | 98.6 | 100 | 110 | 86.7 | 87.5 | 96.3 | 92.9 | 162.4 | 192.1 | 230 | 177.8 | 203.5 | 237.2 | 172.3 | 134.8 | 164.3 | 179.7 | 212.8 | 142.2 | 157.6 | 165.8 | 169.4 | 185.4 | 151.8 | 153 | 165.3 | 154.8 | 164 | 200.5 | 245.3 | 172.9 | 207 | 248.1 | 167 | 138.7 | 175 | 185.2 | 225.6 | 130.9 | 157.7 | 143.7 | 160.1 | 188.3 | 121.5 | 137.1 | 163.3 | 151.2 | 97.6 | 107.2 | 122.2 | 109.7 | 114.6 | 125.5 | 107.9 | 83.9 | 93.7 | 102.9 | 113.8 | 97.5 | 96.3 | 124.1 | 112.9 | 111.3 | 119.5 | 106.3 | 101.6 | 97.9 | 93.3 | 108.2 | 127.9 | 98.9 | 110.9 | 127.7 | 95.9 | 81.8 | 96.8 | 101 | 117.6 | 81 | 89.8 | 95.5 | 95.9 | 104.7 | 84.2 | 84.1 | 91.8 | 88.7 | 92.5 | 107 | 126.1 | 98.7 | 108.8 | 125.1 | 95.8 | 79.6 | 92.3 | 98.1 | 113.3 | 82.6 | 89.3 | 102.8 | 99.9 | 106.9 | 90.9 | 86.1 | 90.5 | 87.8 | 94.3 | 110.6 | 132.2 | 97.8 | 110.5 | 129.5 | 95.9 | 81.9 | 96.8 | 100.8 | 119.1 | 81.2 | 90.6 | 96.7 | 98.2 | 109.1 | 84.5 | 84 | 92.1 | 88 | 95.6 | 98.2 | 111.7 | 104.4 | 88.8 | 102.1 | 106.5 | 90.8 | 97.8 | 109.4 | 107.3 | 98.6 | 95.5 | 100.7 | 99.7 | 113.8 | 106 | 89.9 | 103.5 | 108.2 | 92 | 99 | 109.9 | 107.9 | 99.4 | 96.5 | 101.6 | 96.9 | 61.5 | 64.6 | 74.9 | 70.2 | 53.2 | 63.6 | 69.1 | 55.4 | 59.8 | 68.8 | 63.8 | 58.7 | 52.9 | 55 | 88.1 | 97.7 | 112.4 | 94.5 | 101 | 78.3 | 88 | 92.6 | 104 | 82.9 | 86.6 | 103 | 97.5 | 93.1 | 86 | 87.3 | 85.7
| Cep_nr (kWh/m2SREF par an) | 112 | 119 | 140.5 | 166.3 | 123.5 | 139.7 | 163.6 | 118.8 | 134.3 | 104.5 | 124.9 | 148.6 | 129.6 | 152.3 | 105 | 118.4 | 137.1 | 118.6 | 122.2 | 136.3 | 101.6 | 103.4 | 114.2 | 128.5 | 144.8 | 167.6 | 131.6 | 146.2 | 168.1 | 132.2 | 145.8 | 114 | 131 | 151.6 | 136.7 | 155.7 | 119.6 | 127.3 | 141.6 | 130.4 | 136.5 | 148 | 120.9 | 121.2 | 128 | 123.3 | 105.2 | 124 | 145.6 | 110.5 | 123.7 | 143.3 | 108 | 118 | 91.9 | 108.1 | 128.7 | 111.9 | 132.1 | 95.5 | 103.7 | 120.1 | 109.1 | 109.7 | 119.2 | 94.1 | 92.2 | 98.6 | 99.6 | 100.9 | 106 | 124.3 | 149 | 111.3 | 126.3 | 148.3 | 108.9 | 92.6 | 110.8 | 115.5 | 138.4 | 92.8 | 102.9 | 111.3 | 113 | 124.4 | 98.3 | 98.9 | 108.6 | 108.5 | 127.2 | 150.9 | 114.3 | 129.1 | 150.8 | 111.4 | 95.9 | 114 | 119.5 | 141.1 | 97 | 107.6 | 116.8 | 118.1 | 102 | 102.3 | 112.8 | 104.1 | 140.4 | 142.1 | 160.8 | 184.9 | 152.3 | 166.5 | 187.5 | 156.5 | 126.6 | 143.6 | 169.7 | 155 | 176.4 | 139 | 135.9 | 155.5 | 153.3 | 164 | 154.4 | 155.7 | 156.8 | 97.4 | 105 | 126.4 | 151.6 | 106.3 | 125.1 | 150 | 104 | 93.2 | 113.7 | 115.9 | 141 | 86.9 | 102 | 96.5 | 105.8 | 84.1 | 92.7 | 109.1 | 106 | 114.8 | 138.2 | 165.6 | 119.6 | 139.5 | 167.8 | 116.2 | 136.1 | 163.5 | 98.6 | 122.6 | 152.8 | 128.7 | 157.1 | 95.5 | 111.6 | 134.2 | 115.1 | 121.5 | 138.6 | 98.2 | 103.1 | 119.9 | 100.9 | 106 | 124.3 | 149 | 111.3 | 126.3 | 148.3 | 108.9 | 92.6 | 110.8 | 115.5 | 138.4 | 92.8 | 102.9 | 111.3 | 113 | 124.4 | 98.3 | 98.9 | 108.6 | 103 | 121.4 | 146.2 | 108.2 | 123.3 | 145.5 | 105.9 | 89.5 | 107.8 | 112.5 | 135.5 | 89.7 | 99.9 | 108.3 | 110 | 121.5 | 95.2 | 95.8 | 105.6 | 97.8 | 107.8 | 125.7 | 149.1 | 116 | 130.5 | 150.6 | 111.9 | 95.7 | 114.4 | 119.8 | 140.9 | 94.8 | 104.9 | 111.7 | 112.5 | 122.4 | 100.8 | 102.3 | 112.1 | 105 | 116.5 | 131.9 | 153.4 | 123.3 | 135.5 | 153.7 | 126.8 | 104.7 | 119 | 138.4 | 125.5 | 143 | 111 | 113.1 | 128.2 | 130.4 | 140.3 | 121.3 | 121.5 | 126.3 | 114.2 | 99.8 | 116.7 | 137.1 | 104.2 | 118.1 | 136.1 | 101.2 | 91.1 | 107.8 | 109.9 | 129.2 | 86.9 | 97.1 | 94.8 | 100.7 | 111.3 | 88 | 92.7 | 102.6 | 95.9 | 84.1 | 105 | 126.4 | 151.6 | 106.3 | 125.1 | 150 | 104 | 93.2 | 113.7 | 97.4 | 115.9 | 141 | 86.9 | 102 | 96.5 | 105.8 | 92.7 | 109.1 | 93.3 | 105.6 | 125.4 | 150.6 | 108.5 | 125.2 | 149.1 | 106.7 | 92.6 | 112.2 | 99.1 | 115.1 | 139.8 | 89.5 | 101.4 | 102.8 | 108.3 | 96.8 | 108.5 | 85.3 | 105 | 126.4 | 151.6 | 106.6 | 125.2 | 150 | 104.5 | 93.2 | 113.7 | 97.7 | 115.9 | 141 | 87.1 | 102 | 97.4 | 106.2 | 93.2 | 109.1 | 107.5 | 122.8 | 145.4 | 115.6 | 127.1 | 146 | 114.8 | 92.8 | 108.4 | 104.3 | 115.2 | 135.2 | 100.8 | 105.1 | 126 | 121.6 | 127.1 | 110.8 | 113.6 | 117.7 | 103.3 | 120.8 | 144.8 | 108.9 | 123.2 | 144.2 | 106.9 | 89.9 | 107.2 | 98.3 | 112 | 133.8 | 91.1 | 100.1 | 111.1 | 111.7 | 121.6 | 97.7 | 106.3 | 98.7 | 98.3 | 108.1 | 123.4 | 110.4 | 115.5 | 126.5 | 108.5 | 84.5 | 94.5 | 103.7 | 114.9 | 98 | 97 | 124.6 | 113.5 | 112.1 | 119.8 | 106.8 | 102.2 | 98.6 | 94 | 109.1 | 129.1 | 99.6 | 111.8 | 128.8 | 96.6 | 82.4 | 97.6 | 101.9 | 118.7 | 81.5 | 90.4 | 96 | 96.5 | 105.6 | 84.6 | 84.6 | 92.5 | 89.4 | 101.9 | 112.7 | 129.2 | 114.2 | 120.4 | 132.7 | 112.1 | 87.4 | 98.4 | 107.9 | 120.3 | 100.5 | 100.4 | 126.9 | 116.5 | 116 | 121.7 | 109.3 | 105.6 | 101.8 | 97.9 | 114.1 | 135.4 | 103.8 | 117.1 | 135.4 | 100.6 | 85.6 | 101.9 | 106.5 | 124.5 | 84.3 | 94.2 | 98.6 | 100 | 110 | 86.7 | 87.5 | 96.3 | 92.9 | 162.4 | 192.1 | 230 | 177.8 | 203.5 | 237.2 | 172.3 | 134.8 | 164.3 | 179.7 | 212.8 | 142.2 | 157.6 | 165.8 | 169.4 | 185.4 | 151.8 | 153 | 165.3 | 154.8 | 164 | 200.5 | 245.3 | 172.9 | 207 | 248.1 | 167 | 138.7 | 175 | 185.2 | 225.6 | 130.9 | 157.7 | 143.7 | 160.1 | 188.3 | 121.5 | 137.1 | 163.3 | 151.2 | 54.6 | 50.8 | 50.7 | 64.5 | 55.6 | 51.3 | 65.1 | 50.1 | 46.8 | 51.8 | 48.2 | 67.8 | 55.5 | 96.3 | 75.1 | 61.8 | 97.8 | 75 | 59 | 60.2 | 46.4 | 46.9 | 50 | 49.8 | 47.2 | 47.9 | 48.7 | 44 | 44.8 | 45.2 | 45.9 | 47.8 | 44.5 | 63.2 | 53 | 49 | 59.2 | 48.6 | 44.1 | 47.3 | 92.5 | 107 | 126.1 | 98.7 | 108.8 | 125.1 | 95.8 | 79.6 | 92.3 | 98.1 | 113.3 | 82.6 | 89.3 | 102.8 | 99.9 | 106.9 | 90.9 | 86.1 | 90.5 | 87.8 | 94.3 | 110.6 | 132.2 | 97.8 | 110.5 | 129.5 | 95.9 | 81.9 | 96.8 | 100.8 | 119.1 | 81.2 | 90.6 | 96.7 | 98.2 | 109.1 | 84.5 | 84 | 92.1 | 88 | 95.6 | 98.2 | 111.7 | 104.4 | 88.8 | 102.1 | 106.5 | 90.8 | 97.8 | 109.4 | 107.3 | 98.6 | 95.5 | 100.7 | 99.7 | 113.8 | 106 | 89.9 | 103.5 | 108.2 | 92 | 99 | 109.9 | 107.9 | 99.4 | 96.5 | 101.6 | 96.9 | 61.5 | 64.6 | 74.9 | 70.2 | 53.2 | 63.6 | 69.1 | 55.4 | 59.8 | 68.8 | 63.8 | 58.7 | 52.9 | 55 | 88.1 | 97.7 | 112.4 | 94.5 | 101 | 78.3 | 88 | 92.6 | 104 | 82.9 | 86.6 | 103 | 97.5 | 93.1 | 86 | 87.3 | 85.7
Quantités d'énergie finale importées pour le chauffage (kWh/m²SREF) | Gaz | 0 | 0 | 0 | 0 | 0 | 0 | 0 | 0 | 0 | 0 | 0 | 0 | 0 | 0 | 0 | 0 | 0 | 0 | 0 | 0 | 0 | 0 | 0 | 0 | 0 | 0 | 0 | 0 | 0 | 0 | 0 | 0 | 0 | 0 | 0 | 0 | 0 | 0 | 0 | 0 | 0 | 0 | 0 | 0 | 0 | 0 | 0 | 0 | 0 | 0 | 0 | 0 | 0 | 0 | 0 | 0 | 0 | 0 | 0 | 0 | 0 | 0 | 0 | 0 | 0 | 0 | 0 | 0 | 0 | 0 | 0 | 0 | 0 | 0 | 0 | 0 | 0 | 0 | 0 | 0 | 0 | 0 | 0 | 0 | 0 | 0 | 0 | 0 | 0 | 0 | 0 | 0 | 0 | 0 | 0 | 0 | 0 | 0 | 0 | 0 | 0 | 0 | 0 | 0 | 0 | 0 | 0 | 0 | 0 | 0 | 0 | 0 | 0 | 0 | 0 | 0 | 0 | 0 | 0 | 0 | 0 | 0 | 0 | 0 | 0 | 0 | 0 | 0 | 0 | 0 | 0 | 0 | 0 | 0 | 0 | 0 | 0 | 0 | 0 | 0 | 0 | 0 | 0 | 0 | 0 | 0 | 0 | 0 | 0 | 0 | 0 | 0 | 0 | 0 | 0 | 0 | 0 | 0 | 0 | 0 | 0 | 0 | 0 | 0 | 0 | 0 | 0 | 0 | 0 | 0 | 0 | 0 | 0 | 0 | 0 | 0 | 0 | 0 | 0 | 0 | 0 | 0 | 0 | 0 | 0 | 0 | 0 | 0 | 0 | 0 | 0 | 0 | 0 | 0 | 0 | 0 | 0 | 0 | 0 | 0 | 0 | 0 | 0 | 0 | 0 | 0 | 0 | 0 | 0 | 0 | 0 | 0 | 60 | 78 | 99.1 | 62.9 | 81.3 | 102 | 59.9 | 50.3 | 69.5 | 73.2 | 94.8 | 43.2 | 58.1 | 40.8 | 54.5 | 70.5 | 35 | 49.3 | 65.5 | 55.1 | 0 | 0 | 0 | 0 | 0 | 0 | 0 | 0 | 0 | 0 | 0 | 0 | 0 | 0 | 0 | 0 | 0 | 0 | 0 | 0 | 0 | 0 | 0 | 0 | 0 | 0 | 0 | 0 | 0 | 0 | 0 | 0 | 0 | 0 | 0 | 0 | 0 | 0 | 0 | 0 | 0 | 0 | 0 | 0 | 0 | 0 | 0 | 0 | 0 | 0 | 0 | 0 | 0 | 0 | 0 | 0 | 0 | 0 | 0 | 0 | 0 | 0 | 0 | 0 | 0 | 0 | 0 | 0 | 0 | 0 | 0 | 0 | 0 | 0 | 0 | 0 | 0 | 0 | 0 | 0 | 0 | 0 | 0 | 0 | 0 | 0 | 0 | 0 | 0 | 0 | 0 | 0 | 0 | 0 | 0 | 0 | 0 | 0 | 0 | 0 | 0 | 0 | 0 | 0 | 0 | 0 | 0 | 0 | 0 | 0 | 0 | 0 | 0 | 0 | 0 | 0 | 0 | 0 | 0 | 0 | 0 | 0 | 0 | 0 | 0 | 0 | 0 | 0 | 0 | 0 | 0 | 0 | 0 | 0 | 0 | 0 | 0 | 0 | 43.7 | 57.3 | 72.7 | 45.9 | 59.9 | 75.2 | 43.4 | 34.4 | 47.7 | 51.9 | 66.8 | 30.2 | 41.5 | 28.3 | 38.4 | 50.3 | 22 | 31.7 | 43.3 | 38.4 | 47.6 | 62.2 | 79.1 | 49.8 | 64.6 | 81 | 47.9 | 38.4 | 52.8 | 56.7 | 72.8 | 33.7 | 45.9 | 32.7 | 43.5 | 56.6 | 25.4 | 36 | 48.4 | 42.1 | 0 | 0 | 0 | 0 | 0 | 0 | 0 | 0 | 0 | 0 | 0 | 0 | 0 | 0 | 0 | 0 | 0 | 0 | 0 | 0 | 0 | 0 | 0 | 0 | 0 | 0 | 0 | 0 | 0 | 0 | 0 | 0 | 0 | 0 | 0 | 0 | 0 | 0 | 0 | 0 | 0 | 0 | 0 | 0 | 0 | 0 | 0 | 0 | 0 | 0 | 0 | 0 | 0 | 0 | 0 | 0 | 0 | 0 | 0 | 0 | 0 | 0 | 0 | 0 | 0 | 0 | 0 | 0 | 0 | 0 | 0 | 0 | 0 | 0 | 0 | 0 | 0 | 0 | 0 | 0 | 0 | 0 | 0 | 0 | 0 | 0 | 0 | 0 | 0 | 0 | 0 | 0 | 0 | 0 | 0 | 0 | 0 | 0 | 0 | 0 | 0 | 0 | 0 | 0 | 0 | 0 | 0 | 0 | 0 | 0 | 0 | 0 | 0 | 0 | 0 | 0 | 0 | 0 | 0 | 0 | 0 | 0 | 0 | 0 | 0 | 0 | 0 | 0 | 0 | 0 | 0 | 0 | 0 | 0 | 0 | 0 | 0 | 0 | 0 | 0 | 0 | 0 | 0 | 0 | 0 | 0 | 0 | 0 | 0 | 0 | 0 | 0 | 0 | 0 | 0 | 0 | 0 | 0 | 0 | 0 | 0 | 0 | 0 | 0 | 0 | 0 | 0 | 0 | 0 | 0 | 0 | 0 | 0 | 0 | 0 | 0 | 0 | 0 | 0 | 0 | 0 | 0 | 0 | 0 | 0 | 0 | 0 | 0 | 0 | 0 | 0 | 0 | 0 | 0 | 0 | 0 | 0 | 0 | 0 | 0 | 0 | 0 | 0 | 0 | 0 | 0 | 0 | 0 | 0 | 0 | 0 | 0 | 0 | 0 | 0 | 0 | 0 | 0 | 0
| Bois | 0 | 0 | 0 | 0 | 0 | 0 | 0 | 0 | 0 | 0 | 0 | 0 | 0 | 0 | 0 | 0 | 0 | 0 | 0 | 0 | 0 | 0 | 0 | 0 | 0 | 0 | 0 | 0 | 0 | 0 | 0 | 0 | 0 | 0 | 0 | 0 | 0 | 0 | 0 | 0 | 0 | 0 | 0 | 0 | 0 | 0 | 0 | 0 | 0 | 0 | 0 | 0 | 0 | 0 | 0 | 0 | 0 | 0 | 0 | 0 | 0 | 0 | 0 | 0 | 0 | 0 | 0 | 0 | 0 | 0 | 0 | 0 | 0 | 0 | 0 | 0 | 0 | 0 | 0 | 0 | 0 | 0 | 0 | 0 | 0 | 0 | 0 | 0 | 0 | 0 | 0 | 0 | 0 | 0 | 0 | 0 | 0 | 0 | 0 | 0 | 0 | 0 | 0 | 0 | 0 | 0 | 0 | 0 | 0 | 0 | 0 | 0 | 0 | 0 | 0 | 0 | 0 | 0 | 0 | 0 | 0 | 0 | 0 | 0 | 0 | 0 | 0 | 0 | 0 | 0 | 0 | 0 | 0 | 0 | 0 | 0 | 0 | 0 | 0 | 0 | 0 | 0 | 0 | 0 | 0 | 0 | 0 | 0 | 0 | 0 | 0 | 0 | 0 | 0 | 0 | 0 | 0 | 0 | 0 | 0 | 0 | 0 | 0 | 0 | 0 | 0 | 0 | 0 | 0 | 0 | 0 | 0 | 0 | 0 | 0 | 0 | 0 | 0 | 0 | 0 | 0 | 0 | 0 | 0 | 0 | 0 | 0 | 0 | 0 | 0 | 0 | 0 | 0 | 0 | 0 | 0 | 0 | 0 | 0 | 0 | 0 | 0 | 0 | 0 | 0 | 0 | 0 | 0 | 0 | 0 | 0 | 0 | 0 | 0 | 0 | 0 | 0 | 0 | 0 | 0 | 0 | 0 | 0 | 0 | 0 | 0 | 0 | 0 | 0 | 0 | 0 | 0 | 0 | 0 | 0 | 0 | 0 | 0 | 0 | 0 | 0 | 0 | 0 | 0 | 0 | 0 | 0 | 0 | 0 | 0 | 0 | 0 | 0 | 0 | 0 | 0 | 0 | 0 | 0 | 0 | 0 | 0 | 0 | 0 | 0 | 0 | 0 | 0 | 0 | 0 | 0 | 0 | 0 | 0 | 0 | 0 | 0 | 0 | 0 | 0 | 0 | 0 | 0 | 0 | 0 | 0 | 0 | 0 | 0 | 0 | 0 | 0 | 0 | 0 | 0 | 0 | 0 | 0 | 0 | 0 | 0 | 0 | 0 | 0 | 0 | 0 | 0 | 0 | 0 | 0 | 0 | 0 | 0 | 0 | 0 | 0 | 0 | 0 | 0 | 0 | 0 | 0 | 0 | 0 | 0 | 0 | 0 | 0 | 0 | 0 | 0 | 0 | 0 | 0 | 0 | 0 | 0 | 0 | 0 | 0 | 0 | 0 | 0 | 0 | 0 | 0 | 0 | 0 | 0 | 0 | 0 | 0 | 0 | 0 | 0 | 0 | 0 | 0 | 0 | 0 | 0 | 0 | 0 | 0 | 0 | 0 | 0 | 0 | 0 | 0 | 0 | 0 | 0 | 0 | 0 | 0 | 0 | 0 | 0 | 0 | 0 | 0 | 0 | 0 | 0 | 0 | 0 | 0 | 0 | 0 | 0 | 0 | 0 | 0 | 0 | 0 | 0 | 0 | 0 | 0 | 0 | 0 | 0 | 0 | 0 | 0 | 0 | 0 | 0 | 0 | 0 | 0 | 0 | 0 | 0 | 0 | 0 | 0 | 0 | 0 | 0 | 0 | 0 | 0 | 0 | 0 | 0 | 0 | 0 | 0 | 0 | 0 | 0 | 0 | 0 | 0 | 0 | 0 | 0 | 0 | 0 | 0 | 0 | 0 | 0 | 0 | 0 | 0 | 0 | 0 | 0 | 0 | 0 | 0 | 0 | 0 | 0 | 0 | 0 | 0 | 0 | 0 | 0 | 0 | 0 | 0 | 0 | 0 | 0 | 0 | 0 | 0 | 0 | 0 | 0 | 0 | 0 | 0 | 0 | 0 | 0 | 0 | 0 | 0 | 0 | 0 | 0 | 0 | 0 | 0 | 43 | 56.4 | 71.6 | 45.2 | 59 | 74.2 | 42.8 | 33.8 | 46.9 | 51 | 65.7 | 29.7 | 40.8 | 27.9 | 37.9 | 49.5 | 21.6 | 31.3 | 42.6 | 37.7 | 46.9 | 61.3 | 78 | 49.1 | 63.7 | 79.9 | 47.2 | 37.8 | 52 | 55.8 | 71.8 | 33.2 | 45.2 | 32.2 | 42.9 | 55.7 | 25 | 35.5 | 47.7 | 41.4 | 0 | 0 | 0 | 0 | 0 | 0 | 0 | 0 | 0 | 0 | 0 | 0 | 0 | 0 | 0 | 0 | 0 | 0 | 0 | 0 | 0 | 0 | 0 | 0 | 0 | 0 | 0 | 0 | 0 | 0 | 0 | 0 | 0 | 0 | 0 | 0 | 0 | 0 | 0 | 0 | 0 | 0 | 0 | 0 | 0 | 0 | 0 | 0 | 0 | 0 | 0 | 0 | 0 | 0 | 0 | 0 | 0 | 0 | 0 | 0 | 0 | 0 | 0 | 0 | 0 | 0 | 0 | 0 | 0 | 0 | 0 | 0 | 0 | 0 | 0 | 0 | 0 | 0 | 0 | 0 | 0 | 0 | 0 | 0 | 0 | 0 | 0 | 0 | 0 | 0 | 0 | 0 | 0 | 0 | 0 | 0 | 0 | 0 | 0
| Reseau | 0 | 0 | 0 | 0 | 0 | 0 | 0 | 0 | 0 | 0 | 0 | 0 | 0 | 0 | 0 | 0 | 0 | 0 | 0 | 0 | 0 | 0 | 0 | 0 | 0 | 0 | 0 | 0 | 0 | 0 | 0 | 0 | 0 | 0 | 0 | 0 | 0 | 0 | 0 | 0 | 0 | 0 | 0 | 0 | 0 | 0 | 0 | 0 | 0 | 0 | 0 | 0 | 0 | 0 | 0 | 0 | 0 | 0 | 0 | 0 | 0 | 0 | 0 | 0 | 0 | 0 | 0 | 0 | 0 | 0 | 0 | 0 | 0 | 0 | 0 | 0 | 0 | 0 | 0 | 0 | 0 | 0 | 0 | 0 | 0 | 0 | 0 | 0 | 0 | 0 | 0 | 0 | 0 | 0 | 0 | 0 | 0 | 0 | 0 | 0 | 0 | 0 | 0 | 0 | 0 | 0 | 0 | 0 | 0 | 0 | 0 | 0 | 0 | 0 | 0 | 0 | 0 | 0 | 0 | 0 | 0 | 0 | 0 | 0 | 0 | 0 | 0 | 0 | 0 | 0 | 0 | 0 | 0 | 0 | 0 | 0 | 0 | 0 | 0 | 0 | 0 | 0 | 0 | 0 | 0 | 0 | 0 | 0 | 0 | 0 | 0 | 0 | 0 | 0 | 0 | 0 | 0 | 0 | 0 | 0 | 0 | 0 | 0 | 0 | 0 | 0 | 0 | 0 | 0 | 0 | 0 | 0 | 0 | 0 | 0 | 0 | 0 | 0 | 0 | 0 | 0 | 0 | 0 | 0 | 0 | 0 | 0 | 0 | 0 | 0 | 0 | 0 | 0 | 0 | 0 | 0 | 0 | 0 | 0 | 0 | 0 | 0 | 0 | 0 | 0 | 0 | 0 | 0 | 0 | 0 | 0 | 0 | 0 | 0 | 0 | 0 | 0 | 0 | 0 | 0 | 0 | 0 | 0 | 0 | 0 | 0 | 0 | 0 | 0 | 0 | 0 | 0 | 0 | 0 | 0 | 0 | 0 | 0 | 0 | 0 | 0 | 0 | 0 | 0 | 0 | 0 | 0 | 0 | 0 | 0 | 0 | 0 | 0 | 0 | 0 | 0 | 0 | 0 | 0 | 0 | 0 | 0 | 0 | 0 | 0 | 0 | 0 | 0 | 0 | 0 | 0 | 0 | 0 | 0 | 0 | 0 | 0 | 0 | 0 | 0 | 0 | 0 | 0 | 0 | 0 | 0 | 0 | 0 | 0 | 0 | 0 | 0 | 0 | 0 | 0 | 0 | 0 | 0 | 0 | 0 | 0 | 0 | 0 | 0 | 0 | 0 | 0 | 0 | 0 | 0 | 0 | 0 | 0 | 0 | 0 | 0 | 0 | 0 | 0 | 0 | 0 | 0 | 0 | 0 | 0 | 0 | 0 | 0 | 0 | 0 | 0 | 0 | 0 | 0 | 0 | 0 | 0 | 0 | 0 | 0 | 0 | 0 | 0 | 0 | 0 | 0 | 0 | 0 | 0 | 0 | 0 | 0 | 0 | 0 | 0 | 0 | 0 | 0 | 0 | 0 | 0 | 0 | 0 | 0 | 0 | 0 | 0 | 0 | 0 | 0 | 0 | 0 | 0 | 0 | 0 | 0 | 0 | 0 | 0 | 0 | 0 | 0 | 0 | 0 | 0 | 0 | 0 | 0 | 0 | 0 | 0 | 0 | 0 | 0 | 0 | 0 | 0 | 0 | 0 | 0 | 0 | 0 | 0 | 0 | 0 | 0 | 0 | 0 | 0 | 0 | 47.6 | 62.3 | 79 | 50.1 | 65.2 | 81.9 | 47.3 | 37.5 | 51.9 | 56.4 | 72.5 | 32.9 | 45.1 | 30.8 | 41.7 | 54.6 | 24 | 34.5 | 46.9 | 41.8 | 51.8 | 67.7 | 86 | 54.3 | 70.4 | 88.1 | 52.2 | 41.9 | 57.4 | 61.7 | 79.1 | 36.8 | 49.9 | 35.6 | 47.2 | 61.4 | 27.6 | 39.1 | 52.5 | 45.9 | 0 | 0 | 0 | 0 | 0 | 0 | 0 | 0 | 0 | 0 | 0 | 0 | 0 | 0 | 0 | 0 | 0 | 0 | 0 | 0 | 0 | 0 | 0 | 0 | 0 | 0 | 0 | 0 | 0 | 0 | 0 | 0 | 0 | 0 | 0 | 0 | 0 | 0 | 0 | 0 | 0 | 0 | 0 | 0 | 0 | 0 | 0 | 0 | 0 | 0 | 0 | 0 | 0 | 0 | 0 | 0 | 0 | 0 | 0 | 0 | 0 | 0 | 0 | 0 | 0 | 0 | 0 | 0 | 0 | 0 | 0 | 0 | 0 | 0 | 0 | 0 | 0 | 0 | 0 | 0 | 0 | 0 | 0 | 0 | 0 | 0 | 0 | 0 | 0 | 0 | 0 | 0 | 0 | 0 | 0 | 0 | 0 | 0 | 0 | 0 | 0 | 0 | 0 | 0 | 0 | 0 | 0 | 0 | 0 | 0 | 0 | 0 | 0 | 0 | 0 | 0 | 0 | 0 | 0 | 0 | 0 | 0 | 0 | 0 | 0 | 0 | 0 | 0 | 0 | 0 | 0 | 0 | 0 | 0 | 0 | 0 | 0 | 0 | 0 | 0 | 0 | 0 | 0 | 0 | 0 | 0 | 0 | 0 | 0 | 0 | 0 | 0 | 0 | 0 | 0 | 0 | 0 | 0 | 0 | 0 | 0 | 0 | 0 | 0 | 0 | 0 | 0 | 0 | 0 | 0 | 0 | 0 | 0 | 0 | 0 | 0 | 0 | 0 | 0
| Elec importée | 24.8 | 28.9 | 38.7 | 49.7 | 28.6 | 37.4 | 48.5 | 27.1 | 35.5 | 23.2 | 32.1 | 42.1 | 33.7 | 43.8 | 21 | 28.7 | 37.6 | 19.8 | 26.6 | 35.6 | 14.9 | 20.5 | 27.6 | 29.1 | 38.4 | 48.9 | 28.8 | 37.3 | 48.7 | 27.2 | 35.8 | 23.8 | 32.4 | 42.2 | 33.8 | 43.6 | 21.8 | 28.9 | 37.5 | 20.3 | 27 | 35.5 | 15.8 | 21 | 27.7 | 25.4 | 22.9 | 31.5 | 40.9 | 22.8 | 30.4 | 39.7 | 22.2 | 28.4 | 17.7 | 25 | 33.6 | 26 | 35.1 | 16.6 | 22.3 | 30.3 | 15 | 20.8 | 28 | 11 | 15.3 | 20.8 | 19.2 | 22.3 | 25.7 | 34.4 | 45.2 | 25.5 | 34.1 | 44.6 | 25 | 20.7 | 28.9 | 30.2 | 40.6 | 18 | 24.6 | 17.8 | 24.5 | 32.8 | 14.3 | 20.1 | 27.4 | 26.5 | 35.4 | 45.9 | 26.2 | 34.8 | 45.5 | 25.4 | 21.7 | 30 | 31.6 | 41.6 | 18.9 | 26 | 19 | 25.8 | 15.1 | 20.9 | 28.7 | 23.1 | 27.5 | 30.6 | 40.8 | 52.7 | 30.9 | 40.8 | 52.6 | 29.8 | 24.9 | 34.4 | 46.1 | 37.1 | 48.6 | 21.2 | 29.3 | 20.3 | 28 | 36.9 | 17.1 | 24.2 | 33.3 | 23 | 26.2 | 35.4 | 46.2 | 26.1 | 34.8 | 45.5 | 25.6 | 21.3 | 30 | 31 | 41.6 | 18.6 | 25.3 | 18.7 | 25.6 | 15 | 21.1 | 28.4 | 32.7 | 37.7 | 48.8 | 60.9 | 37.2 | 48.1 | 61.5 | 36.1 | 47.1 | 60 | 31.4 | 42.4 | 55.5 | 44.2 | 57.2 | 27.1 | 36.5 | 47.5 | 27.1 | 36.1 | 47.1 | 21.8 | 29.8 | 40.3 | 22.3 | 25.7 | 34.4 | 45.2 | 25.5 | 34.1 | 44.6 | 25 | 20.7 | 28.9 | 30.2 | 40.6 | 18 | 24.6 | 17.8 | 24.5 | 32.8 | 14.3 | 20.1 | 27.4 | 25.7 | 34.4 | 45.2 | 25.5 | 34.1 | 44.6 | 25 | 20.6 | 28.9 | 30.2 | 40.6 | 18 | 24.6 | 17.8 | 24.5 | 32.8 | 14.2 | 20.1 | 27.4 | 22.3 | 0.5 | 1.1 | 2.1 | 0.2 | 0.5 | 1.3 | 0.2 | 0.1 | 0.2 | 0.2 | 0.5 | 0.1 | 0.2 | 0.2 | 0.6 | 1.3 | 0.1 | 0.2 | 0.4 | 0.2 | 25.5 | 34.5 | 45.2 | 25.7 | 34.1 | 44.5 | 25.1 | 20.9 | 29.2 | 39 | 30.4 | 40.5 | 18.6 | 24.8 | 18.1 | 24.4 | 32.7 | 14.8 | 20.4 | 27.4 | 22.4 | 20.8 | 27.1 | 34.8 | 21.1 | 27.2 | 34.2 | 20.3 | 17.5 | 23.7 | 24.5 | 31.5 | 15.2 | 19.9 | 14.4 | 19.2 | 24.9 | 12.5 | 17 | 22.2 | 18.8 | 15 | 26.2 | 35.4 | 46.2 | 26.1 | 34.8 | 45.5 | 25.6 | 21.3 | 30 | 23 | 31 | 41.6 | 18.6 | 25.3 | 18.7 | 25.6 | 21.1 | 28.4 | 14.6 | 26 | 34.9 | 45.7 | 25.8 | 34.4 | 45 | 25.3 | 21 | 29.3 | 22.7 | 30.6 | 41.2 | 18.3 | 24.9 | 18.2 | 25 | 20.5 | 27.8 | 15 | 26.2 | 35.4 | 46.2 | 26.1 | 34.8 | 45.5 | 25.6 | 21.3 | 30 | 23 | 31 | 41.6 | 18.6 | 25.3 | 18.7 | 25.6 | 21.1 | 28.4 | 24.4 | 32.8 | 43.3 | 24.1 | 32.5 | 42.8 | 23.6 | 19.3 | 27.2 | 20.9 | 28.5 | 38.5 | 16.8 | 23.2 | 16.7 | 23.3 | 31.2 | 18.9 | 25.9 | 13.2 | 24.4 | 32.8 | 43.3 | 24.1 | 32.5 | 42.8 | 23.7 | 19.3 | 27.3 | 20.9 | 28.5 | 38.5 | 16.8 | 23.2 | 16.7 | 23.3 | 31.3 | 18.9 | 25.9 | 13.2 | 0.4 | 1 | 2.1 | 0.2 | 0.5 | 1.2 | 0.2 | 0.1 | 0.2 | 0.2 | 0.4 | 0.1 | 0.2 | 0.2 | 0.5 | 1.2 | 0.1 | 0.1 | 0.3 | 0.1 | 0.4 | 1 | 2.1 | 0.2 | 0.5 | 1.2 | 0.2 | 0.1 | 0.2 | 0.2 | 0.4 | 0.1 | 0.2 | 0.2 | 0.5 | 1.2 | 0.1 | 0.1 | 0.3 | 0.1 | 0.3 | 0.8 | 1.9 | 0.1 | 0.3 | 1 | 0.1 | 0 | 0.1 | 0 | 0.2 | 0 | 0.1 | 0.1 | 0.4 | 1.1 | 0 | 0 | 0.2 | 0 | 0.3 | 0.8 | 1.9 | 0.1 | 0.3 | 1 | 0.1 | 0 | 0.1 | 0 | 0.2 | 0 | 0.1 | 0.1 | 0.4 | 1.1 | 0 | 0 | 0.2 | 0 | 47.4 | 62.6 | 80.2 | 49.6 | 64.9 | 82.3 | 46.9 | 37 | 51.4 | 55.9 | 72.2 | 32.5 | 44.7 | 30.4 | 41.6 | 55.1 | 23.6 | 34.1 | 46.6 | 41.3 | 51.7 | 68 | 87.3 | 53.9 | 70.2 | 88.5 | 51.8 | 41.4 | 57 | 61.2 | 78.8 | 36.4 | 49.5 | 35.3 | 47.2 | 62 | 27.2 | 38.7 | 52.3 | 45.4 | 0.4 | 1 | 2.1 | 0.2 | 0.5 | 1.2 | 0.2 | 0.1 | 0.2 | 0.2 | 0.4 | 0.1 | 0.2 | 0.2 | 0.5 | 1.2 | 0.1 | 0.1 | 0.3 | 0.1 | 0.4 | 1 | 2.1 | 0.2 | 0.5 | 1.3 | 0.2 | 0.1 | 0.2 | 0.2 | 0.4 | 0.1 | 0.2 | 0.2 | 0.5 | 1.3 | 0.1 | 0.1 | 0.3 | 0.1 | 19.8 | 26.8 | 35.4 | 19.7 | 26.3 | 34.5 | 18.9 | 15 | 20.9 | 22.6 | 29.8 | 13.2 | 18.5 | 13.1 | 18.2 | 24.9 | 9.9 | 13.9 | 19.3 | 16.4 | 21.3 | 28.8 | 37.9 | 21.1 | 28.1 | 36.7 | 20.7 | 16.6 | 22.8 | 24.3 | 32.3 | 14.6 | 20.2 | 14.8 | 20.2 | 27.4 | 11.1 | 15.5 | 21.2 | 17.8 | 16.3 | 18.5 | 25.1 | 18.9 | 15.1 | 21.2 | 22.5 | 13.2 | 18.4 | 13.1 | 18.2 | 9.9 | 14.4 | 19.8 | 19.1 | 26 | 19.6 | 15.6 | 21.9 | 23.2 | 13.7 | 19 | 13.3 | 18.4 | 10.3 | 14.8 | 20.2 | 16.9 | 12.8 | 15 | 20.1 | 15 | 11.2 | 16 | 17.6 | 10 | 14 | 9.1 | 12.8 | 6.4 | 9.7 | 13.8 | 14 | 19 | 25.7 | 14.2 | 19.2 | 10.5 | 15.2 | 16.3 | 22 | 9.3 | 13.3 | 9.1 | 13.1 | 6.3 | 9.5 | 13.6 | 11.7
Quantités d'énergie finale importées pour le refroidissement (kWh/m²SREF) | Gaz | 0 | 0 | 0 | 0 | 0 | 0 | 0 | 0 | 0 | 0 | 0 | 0 | 0 | 0 | 0 | 0 | 0 | 0 | 0 | 0 | 0 | 0 | 0 | 0 | 0 | 0 | 0 | 0 | 0 | 0 | 0 | 0 | 0 | 0 | 0 | 0 | 0 | 0 | 0 | 0 | 0 | 0 | 0 | 0 | 0 | 0 | 0 | 0 | 0 | 0 | 0 | 0 | 0 | 0 | 0 | 0 | 0 | 0 | 0 | 0 | 0 | 0 | 0 | 0 | 0 | 0 | 0 | 0 | 0 | 0 | 0 | 0 | 0 | 0 | 0 | 0 | 0 | 0 | 0 | 0 | 0 | 0 | 0 | 0 | 0 | 0 | 0 | 0 | 0 | 0 | 0 | 0 | 0 | 0 | 0 | 0 | 0 | 0 | 0 | 0 | 0 | 0 | 0 | 0 | 0 | 0 | 0 | 0 | 0 | 0 | 0 | 0 | 0 | 0 | 0 | 0 | 0 | 0 | 0 | 0 | 0 | 0 | 0 | 0 | 0 | 0 | 0 | 0 | 0 | 0 | 0 | 0 | 0 | 0 | 0 | 0 | 0 | 0 | 0 | 0 | 0 | 0 | 0 | 0 | 0 | 0 | 0 | 0 | 0 | 0 | 0 | 0 | 0 | 0 | 0 | 0 | 0 | 0 | 0 | 0 | 0 | 0 | 0 | 0 | 0 | 0 | 0 | 0 | 0 | 0 | 0 | 0 | 0 | 0 | 0 | 0 | 0 | 0 | 0 | 0 | 0 | 0 | 0 | 0 | 0 | 0 | 0 | 0 | 0 | 0 | 0 | 0 | 0 | 0 | 0 | 0 | 0 | 0 | 0 | 0 | 0 | 0 | 0 | 0 | 0 | 0 | 0 | 0 | 0 | 0 | 0 | 0 | 0 | 0 | 0 | 0 | 0 | 0 | 0 | 0 | 0 | 0 | 0 | 0 | 0 | 0 | 0 | 0 | 0 | 0 | 0 | 0 | 0 | 0 | 0 | 0 | 0 | 0 | 0 | 0 | 0 | 0 | 0 | 0 | 0 | 0 | 0 | 0 | 0 | 0 | 0 | 0 | 0 | 0 | 0 | 0 | 0 | 0 | 0 | 0 | 0 | 0 | 0 | 0 | 0 | 0 | 0 | 0 | 0 | 0 | 0 | 0 | 0 | 0 | 0 | 0 | 0 | 0 | 0 | 0 | 0 | 0 | 0 | 0 | 0 | 0 | 0 | 0 | 0 | 0 | 0 | 0 | 0 | 0 | 0 | 0 | 0 | 0 | 0 | 0 | 0 | 0 | 0 | 0 | 0 | 0 | 0 | 0 | 0 | 0 | 0 | 0 | 0 | 0 | 0 | 0 | 0 | 0 | 0 | 0 | 0 | 0 | 0 | 0 | 0 | 0 | 0 | 0 | 0 | 0 | 0 | 0 | 0 | 0 | 0 | 0 | 0 | 0 | 0 | 0 | 0 | 0 | 0 | 0 | 0 | 0 | 0 | 0 | 0 | 0 | 0 | 0 | 0 | 0 | 0 | 0 | 0 | 0 | 0 | 0 | 0 | 0 | 0 | 0 | 0 | 0 | 0 | 0 | 0 | 0 | 0 | 0 | 0 | 0 | 0 | 0 | 0 | 0 | 0 | 0 | 0 | 0 | 0 | 0 | 0 | 0 | 0 | 0 | 0 | 0 | 0 | 0 | 0 | 0 | 0 | 0 | 0 | 0 | 0 | 0 | 0 | 0 | 0 | 0 | 0 | 0 | 0 | 0 | 0 | 0 | 0 | 0 | 0 | 0 | 0 | 0 | 0 | 0 | 0 | 0 | 0 | 0 | 0 | 0 | 0 | 0 | 0 | 0 | 0 | 0 | 0 | 0 | 0 | 0 | 0 | 0 | 0 | 0 | 0 | 0 | 0 | 0 | 0 | 0 | 0 | 0 | 0 | 0 | 0 | 0 | 0 | 0 | 0 | 0 | 0 | 0 | 0 | 0 | 0 | 0 | 0 | 0 | 0 | 0 | 0 | 0 | 0 | 0 | 0 | 0 | 0 | 0 | 0 | 0 | 0 | 0 | 0 | 0 | 0 | 0 | 0 | 0 | 0 | 0 | 0 | 0 | 0 | 0 | 0 | 0 | 0 | 0 | 0 | 0 | 0 | 0 | 0 | 0 | 0 | 0 | 0 | 0 | 0 | 0 | 0 | 0 | 0 | 0 | 0 | 0 | 0 | 0 | 0 | 0 | 0 | 0 | 0 | 0 | 0 | 0 | 0 | 0 | 0 | 0 | 0 | 0 | 0 | 0 | 0 | 0 | 0 | 0 | 0 | 0 | 0 | 0 | 0 | 0 | 0 | 0 | 0 | 0 | 0 | 0 | 0 | 0 | 0 | 0 | 0 | 0 | 0 | 0 | 0 | 0 | 0 | 0 | 0 | 0 | 0 | 0 | 0 | 0 | 0 | 0 | 0 | 0 | 0 | 0 | 0 | 0 | 0 | 0 | 0 | 0 | 0 | 0 | 0 | 0 | 0 | 0 | 0 | 0 | 0 | 0 | 0 | 0 | 0 | 0 | 0 | 0 | 0 | 0 | 0 | 0 | 0 | 0 | 0 | 0 | 0 | 0 | 0 | 0 | 0 | 0 | 0 | 0 | 0 | 0 | 0 | 0 | 0 | 0 | 0 | 0 | 0 | 0 | 0 | 0 | 0 | 0 | 0 | 0 | 0 | 0 | 0 | 0 | 0 | 0 | 0
| Reseau | 0 | 0 | 0 | 0 | 0 | 0 | 0 | 0 | 0 | 0 | 0 | 0 | 0 | 0 | 0 | 0 | 0 | 0 | 0 | 0 | 0 | 0 | 0 | 0 | 0 | 0 | 0 | 0 | 0 | 0 | 0 | 0 | 0 | 0 | 0 | 0 | 0 | 0 | 0 | 0 | 0 | 0 | 0 | 0 | 0 | 0 | 0 | 0 | 0 | 0 | 0 | 0 | 0 | 0 | 0 | 0 | 0 | 0 | 0 | 0 | 0 | 0 | 0 | 0 | 0 | 0 | 0 | 0 | 0 | 0 | 0 | 0 | 0 | 0 | 0 | 0 | 0 | 0 | 0 | 0 | 0 | 0 | 0 | 0 | 0 | 0 | 0 | 0 | 0 | 0 | 0 | 0 | 0 | 0 | 0 | 0 | 0 | 0 | 0 | 0 | 0 | 0 | 0 | 0 | 0 | 0 | 0 | 0 | 0 | 0 | 0 | 0 | 0 | 0 | 0 | 0 | 0 | 0 | 0 | 0 | 0 | 0 | 0 | 0 | 0 | 0 | 0 | 0 | 0 | 0 | 0 | 0 | 0 | 0 | 0 | 0 | 0 | 0 | 0 | 0 | 0 | 0 | 0 | 0 | 0 | 0 | 0 | 0 | 0 | 0 | 0 | 0 | 0 | 0 | 0 | 0 | 0 | 0 | 0 | 0 | 0 | 0 | 0 | 0 | 0 | 0 | 0 | 0 | 0 | 0 | 0 | 0 | 0 | 0 | 0 | 0 | 0 | 0 | 0 | 0 | 0 | 0 | 0 | 0 | 0 | 0 | 0 | 0 | 0 | 0 | 0 | 0 | 0 | 0 | 0 | 0 | 0 | 0 | 0 | 0 | 0 | 0 | 0 | 0 | 0 | 0 | 0 | 0 | 0 | 0 | 0 | 0 | 0 | 0 | 0 | 0 | 0 | 0 | 0 | 0 | 0 | 0 | 0 | 0 | 0 | 0 | 0 | 0 | 0 | 0 | 0 | 0 | 0 | 0 | 0 | 0 | 0 | 0 | 0 | 0 | 0 | 0 | 0 | 0 | 0 | 0 | 0 | 0 | 0 | 0 | 0 | 0 | 0 | 0 | 0 | 0 | 0 | 0 | 0 | 0 | 0 | 0 | 0 | 0 | 0 | 0 | 0 | 0 | 0 | 0 | 0 | 0 | 0 | 0 | 0 | 0 | 0 | 0 | 0 | 0 | 0 | 0 | 0 | 0 | 0 | 0 | 0 | 0 | 0 | 0 | 0 | 0 | 0 | 0 | 0 | 0 | 0 | 0 | 0 | 0 | 0 | 0 | 0 | 0 | 0 | 0 | 0 | 0 | 0 | 0 | 0 | 0 | 0 | 0 | 0 | 0 | 0 | 0 | 0 | 0 | 0 | 0 | 0 | 0 | 0 | 0 | 0 | 0 | 0 | 0 | 0 | 0 | 0 | 0 | 0 | 0 | 0 | 0 | 0 | 0 | 0 | 0 | 0 | 0 | 0 | 0 | 0 | 0 | 0 | 0 | 0 | 0 | 0 | 0 | 0 | 0 | 0 | 0 | 0 | 0 | 0 | 0 | 0 | 0 | 0 | 0 | 0 | 0 | 0 | 0 | 0 | 0 | 0 | 0 | 0 | 0 | 0 | 0 | 0 | 0 | 0 | 0 | 0 | 0 | 0 | 0 | 0 | 0 | 0 | 0 | 0 | 0 | 0 | 0 | 0 | 0 | 0 | 0 | 0 | 0 | 0 | 0 | 0 | 0 | 0 | 0 | 0 | 0 | 0 | 0 | 0 | 0 | 0 | 0 | 0 | 0 | 0 | 0 | 0 | 0 | 0 | 0 | 0 | 0 | 0 | 0 | 0 | 0 | 0 | 0 | 0 | 0 | 0 | 0 | 0 | 0 | 0 | 0 | 0 | 0 | 0 | 0 | 0 | 0 | 0 | 0 | 0 | 0 | 0 | 0 | 0 | 0 | 0 | 0 | 0 | 0 | 0 | 0 | 0 | 0 | 0 | 0 | 0 | 0 | 0 | 0 | 0 | 0 | 0 | 0 | 0 | 0 | 0 | 0 | 0 | 0 | 0 | 0 | 0 | 0 | 0 | 0 | 0 | 0 | 0 | 0 | 0 | 0 | 0 | 0 | 0 | 0 | 0 | 0 | 0 | 0 | 0 | 0 | 0 | 0 | 0 | 0 | 0 | 0 | 0 | 0 | 0 | 0 | 0 | 0 | 0 | 0 | 0 | 0 | 0 | 0 | 0 | 0 | 0 | 0 | 0 | 0 | 0 | 0 | 0 | 0 | 0 | 0 | 0 | 0 | 0 | 0 | 0 | 0 | 0 | 0 | 0 | 0 | 0 | 0 | 0 | 0 | 0 | 0 | 0 | 0 | 0 | 0 | 0 | 0 | 0 | 0 | 0 | 0 | 0 | 0 | 0 | 0 | 0 | 0 | 0 | 0 | 0 | 0 | 0 | 0 | 0 | 0 | 0 | 0 | 0 | 0 | 0 | 0 | 0 | 0 | 0 | 0 | 0 | 0 | 0 | 0 | 0 | 0 | 0 | 0 | 0 | 0 | 0 | 0 | 0 | 0 | 0 | 0 | 0 | 0 | 0 | 0 | 0 | 0 | 0 | 0 | 0 | 0 | 0 | 0 | 0 | 0 | 0 | 0 | 0 | 0 | 0 | 0 | 0 | 0 | 0 | 0 | 0 | 0 | 0 | 0 | 0 | 0 | 0 | 0 | 0 | 0 | 0
| Elec importée | 2.2 | 1 | 0.2 | 0 | 3.2 | 1.2 | 0.1 | 3.1 | 1 | 0.5 | 0 | 0 | 0.6 | 0 | 3.5 | 1.3 | 0.1 | 10.9 | 5.3 | 2.1 | 8.7 | 3.6 | 0.8 | 4.8 | 2.3 | 1.4 | 6.4 | 4 | 1.9 | 8.6 | 5.7 | 3.9 | 2.4 | 1.2 | 3.4 | 1.6 | 8.8 | 4.9 | 2.2 | 15 | 10.8 | 7.1 | 15.9 | 10.6 | 6.6 | 6.4 | 1.1 | 0.2 | 0 | 3.5 | 1.3 | 0.2 | 3.3 | 1.1 | 0.6 | 0 | 0 | 0.7 | 0 | 3.9 | 1.5 | 0.2 | 11.6 | 5.8 | 2.4 | 9.5 | 4 | 1 | 2.4 | 2.5 | 1.3 | 0.3 | 0 | 3.8 | 1.5 | 0.3 | 3.5 | 0.6 | 0 | 0.8 | 0 | 3.8 | 1.4 | 12.2 | 6 | 2.4 | 10.4 | 4.5 | 1.2 | 1.5 | 0.5 | 0 | 4.4 | 1.9 | 0.5 | 4.2 | 1 | 0.2 | 1.1 | 0.2 | 4.7 | 2 | 13.4 | 6.9 | 11.1 | 5.1 | 1.6 | 3.1 | 9.7 | 7.5 | 4.5 | 2.2 | 11 | 6.6 | 3.2 | 13.9 | 7 | 3.9 | 2.3 | 5.6 | 2.6 | 13.4 | 6.3 | 21.5 | 14.7 | 9.9 | 24.2 | 17.3 | 11 | 0 | 0 | 0 | 0 | 0.5 | 0 | 0 | 0.2 | 0 | 0 | 0 | 0 | 0.1 | 0 | 3.7 | 1 | 2.2 | 0 | 0 | 2.6 | 1.3 | 0.3 | 0 | 3.8 | 1.5 | 0.3 | 3.6 | 1.3 | 0.1 | 0.6 | 0 | 0 | 0.8 | 0 | 3.8 | 1.4 | 0.2 | 12.4 | 6.1 | 2.4 | 10.5 | 4.6 | 1.3 | 2.5 | 1.3 | 0.3 | 0 | 3.8 | 1.5 | 0.3 | 3.5 | 0.6 | 0 | 0.8 | 0 | 3.8 | 1.4 | 12.2 | 6 | 2.4 | 10.4 | 4.5 | 1.2 | 1.3 | 0.3 | 0 | 3.8 | 1.5 | 0.3 | 3.5 | 0.6 | 0 | 0.8 | 0 | 3.8 | 1.4 | 12.2 | 6 | 2.4 | 10.4 | 4.5 | 1.2 | 2.5 | 1.3 | 0.3 | 0 | 3.8 | 1.5 | 0.3 | 3.5 | 0.6 | 0 | 0.8 | 0 | 3.8 | 1.4 | 12.2 | 6 | 2.4 | 10.4 | 4.5 | 1.2 | 2.5 | 6 | 3.5 | 1.8 | 8.7 | 5.5 | 2.7 | 11.1 | 5.6 | 3.3 | 1.7 | 4.8 | 2.2 | 11 | 5.5 | 18.9 | 13.5 | 9.3 | 19.6 | 13.9 | 8.8 | 8.2 | 0.2 | 0 | 0 | 1.5 | 0.3 | 0 | 1.3 | 0 | 0 | 0 | 0 | 1.4 | 0.2 | 5.7 | 2.6 | 0.8 | 5.3 | 2.1 | 0.2 | 0.7 | 2.2 | 0 | 0 | 0 | 0.5 | 0 | 0 | 0.2 | 0 | 0 | 0 | 0 | 0 | 0.1 | 0 | 3.7 | 1 | 0 | 0 | 6.5 | 0.4 | 0 | 0 | 1.6 | 0.3 | 0 | 1.5 | 0 | 0 | 0.9 | 0 | 0 | 1.4 | 0 | 6.8 | 2.5 | 2.1 | 0.1 | 2.7 | 0 | 0 | 0 | 0.6 | 0 | 0 | 0.4 | 0 | 0 | 0.1 | 0 | 0 | 0.2 | 0 | 4 | 1.1 | 0.2 | 0 | 3.3 | 1.3 | 0.3 | 7.1 | 3.5 | 1.2 | 7.6 | 2.1 | 0.7 | 5.5 | 2.4 | 0.8 | 8.6 | 3.8 | 19.7 | 11 | 5.3 | 11 | 4.9 | 19.9 | 1.5 | 0.4 | 0 | 4.2 | 1.7 | 0.4 | 4 | 0.8 | 0.1 | 2.8 | 0.9 | 0.1 | 4.3 | 1.6 | 13.2 | 6.6 | 2.7 | 5.3 | 1.6 | 11.6 | 4.4 | 1.9 | 0.5 | 9 | 4.6 | 1.7 | 9.5 | 2.9 | 1.1 | 3.3 | 1.2 | 11.1 | 5.4 | 23.5 | 13.6 | 6.9 | 24.6 | 14.4 | 6.9 | 7.3 | 0.6 | 0 | 0 | 2.4 | 0.7 | 0 | 2.1 | 0 | 0 | 0.2 | 0 | 2.1 | 0.4 | 8.8 | 3.8 | 1.1 | 7.6 | 2.6 | 0.2 | 1.4 | 4.4 | 1.9 | 0.5 | 9 | 4.6 | 1.7 | 9.5 | 2.9 | 1.1 | 3.3 | 1.2 | 11.1 | 5.4 | 23.5 | 13.6 | 6.9 | 24.6 | 14.4 | 6.9 | 7.3 | 0.6 | 0 | 0 | 2.4 | 0.7 | 0 | 2.1 | 0 | 0 | 0.2 | 0 | 2.1 | 0.4 | 8.8 | 3.8 | 1.1 | 7.6 | 2.6 | 0.2 | 1.4 | 4.4 | 1.9 | 0.5 | 9 | 4.6 | 1.7 | 9.5 | 3 | 1.1 | 3.3 | 1.2 | 11.2 | 5.4 | 23.5 | 13.7 | 7 | 24.6 | 14.4 | 7 | 7.3 | 0.6 | 0 | 0 | 2.4 | 0.7 | 0 | 2.1 | 0 | 0 | 0.2 | 0 | 2.1 | 0.4 | 8.8 | 3.8 | 1.1 | 7.6 | 2.6 | 0.2 | 1.4 | 4.4 | 1.9 | 0.5 | 9 | 4.6 | 1.7 | 9.5 | 2.9 | 1.1 | 3.3 | 1.2 | 11.1 | 5.4 | 23.5 | 13.6 | 6.9 | 24.6 | 14.4 | 6.9 | 7.3 | 0.6 | 0 | 0 | 2.4 | 0.7 | 0 | 2.1 | 0 | 0 | 0.2 | 0 | 2.1 | 0.4 | 8.8 | 3.8 | 1.1 | 7.6 | 2.6 | 0.2 | 1.4 | 1.4 | 0.4 | 0 | 4.2 | 1.8 | 0.4 | 4 | 0.8 | 0.1 | 1 | 0.1 | 4.3 | 1.6 | 13.3 | 6.7 | 2.8 | 11.6 | 5.3 | 1.6 | 2.9 | 0.6 | 0 | 0 | 2.4 | 0.7 | 0 | 2.1 | 0 | 0 | 0.2 | 0 | 2.1 | 0.4 | 8.8 | 3.8 | 1.1 | 7.6 | 2.6 | 0.2 | 1.4 | 2.3 | 1.2 | 0.3 | 3.4 | 0.5 | 0 | 0.7 | 3.5 | 1.2 | 11.7 | 5.6 | 10.3 | 4.4 | 1.2 | 1.2 | 0.3 | 3.4 | 0.5 | 0 | 0.7 | 3.5 | 1.2 | 11.7 | 5.6 | 10.3 | 4.4 | 1.2 | 2.3 | 2.3 | 1.2 | 0.3 | 3.4 | 0.5 | 0 | 0.7 | 3.5 | 1.2 | 11.7 | 5.6 | 10.3 | 4.4 | 1.2 | 1.3 | 0.4 | 0 | 3.9 | 1.6 | 0.6 | 0 | 0.9 | 0.1 | 4 | 1.5 | 12.9 | 6.4 | 11.5 | 5.2 | 1.6 | 2.6
Quantités d'énergie finale importées pour l'ECS (kWh/m²SREF) | Gaz | 0 | 0 | 0 | 0 | 0 | 0 | 0 | 0 | 0 | 0 | 0 | 0 | 0 | 0 | 0 | 0 | 0 | 0 | 0 | 0 | 0 | 0 | 0 | 0 | 0 | 0 | 0 | 0 | 0 | 0 | 0 | 0 | 0 | 0 | 0 | 0 | 0 | 0 | 0 | 0 | 0 | 0 | 0 | 0 | 0 | 0 | 0 | 0 | 0 | 0 | 0 | 0 | 0 | 0 | 0 | 0 | 0 | 0 | 0 | 0 | 0 | 0 | 0 | 0 | 0 | 0 | 0 | 0 | 0 | 0 | 0 | 0 | 0 | 0 | 0 | 0 | 0 | 0 | 0 | 0 | 0 | 0 | 0 | 0 | 0 | 0 | 0 | 0 | 0 | 0 | 0 | 0 | 0 | 0 | 0 | 0 | 0 | 0 | 0 | 0 | 0 | 0 | 0 | 0 | 0 | 0 | 0 | 0 | 0 | 0 | 0 | 0 | 0 | 0 | 0 | 0 | 0 | 0 | 0 | 0 | 0 | 0 | 0 | 0 | 0 | 0 | 0 | 0 | 0 | 0 | 0 | 0 | 0 | 0 | 0 | 0 | 0 | 0 | 0 | 0 | 0 | 0 | 0 | 0 | 0 | 0 | 0 | 0 | 0 | 0 | 0 | 0 | 0 | 0 | 0 | 0 | 0 | 0 | 0 | 0 | 0 | 0 | 0 | 0 | 0 | 0 | 0 | 0 | 0 | 0 | 0 | 0 | 0 | 0 | 0 | 0 | 0 | 0 | 0 | 0 | 0 | 0 | 0 | 0 | 0 | 0 | 0 | 0 | 0 | 0 | 0 | 0 | 0 | 0 | 0 | 0 | 0 | 0 | 0 | 0 | 0 | 0 | 0 | 0 | 0 | 0 | 0 | 0 | 0 | 0 | 0 | 0 | 0 | 0 | 0 | 0 | 0 | 0 | 0 | 0 | 0 | 0 | 0 | 0 | 0 | 0 | 0 | 0 | 0 | 0 | 0 | 0 | 0 | 0 | 0 | 0 | 0 | 0 | 0 | 0 | 0 | 0 | 0 | 0 | 0 | 0 | 0 | 0 | 0 | 0 | 0 | 0 | 0 | 0 | 0 | 0 | 0 | 0 | 0 | 0 | 0 | 0 | 0 | 0 | 0 | 0 | 0 | 0 | 0 | 0 | 0 | 0 | 0 | 0 | 0 | 0 | 0 | 0 | 0 | 0 | 0 | 0 | 0 | 0 | 0 | 0 | 0 | 0 | 0 | 0 | 0 | 0 | 0 | 0 | 0 | 0 | 0 | 0 | 0 | 0 | 0 | 0 | 0 | 0 | 0 | 0 | 0 | 0 | 0 | 0 | 0 | 0 | 0 | 0 | 0 | 0 | 0 | 0 | 0 | 0 | 0 | 0 | 0 | 0 | 0 | 0 | 0 | 0 | 0 | 0 | 0 | 0 | 0 | 0 | 0 | 0 | 0 | 0 | 0 | 0 | 0 | 0 | 0 | 0 | 0 | 0 | 0 | 0 | 0 | 0 | 0 | 0 | 0 | 0 | 0 | 0 | 0 | 0 | 0 | 0 | 0 | 0 | 0 | 0 | 0 | 0 | 0 | 0 | 0 | 0 | 0 | 0 | 0 | 0 | 0 | 0 | 0 | 0 | 0 | 0 | 0 | 0 | 0 | 0 | 0 | 0 | 0 | 0 | 0 | 0 | 0 | 0 | 0 | 0 | 0 | 0 | 0 | 0 | 0 | 0 | 0 | 0 | 0 | 0 | 0 | 0 | 0 | 0 | 0 | 0 | 0 | 0 | 0 | 0 | 0 | 0 | 0 | 0 | 0 | 0 | 0 | 0 | 0 | 0 | 0 | 0 | 0 | 0 | 0 | 0 | 0 | 0 | 0 | 0 | 0 | 0 | 0 | 0 | 0 | 0 | 0 | 0 | 0 | 0 | 0 | 0 | 0 | 0 | 0 | 0 | 0 | 0 | 0 | 0 | 0 | 0 | 0 | 0 | 0 | 0 | 0 | 0 | 0 | 0 | 0 | 0 | 0 | 0 | 0 | 0 | 0 | 0 | 0 | 0 | 0 | 0 | 0 | 0 | 0 | 0 | 0 | 0 | 0 | 0 | 0 | 0 | 0 | 0 | 0 | 0 | 0 | 0 | 0 | 0 | 0 | 0 | 0 | 0 | 0 | 0 | 0 | 0 | 0 | 0 | 0 | 0 | 0 | 0 | 0 | 0 | 0 | 0 | 0 | 0 | 0 | 0 | 0 | 0 | 0 | 0 | 0 | 0 | 0 | 0 | 0 | 0 | 0 | 0 | 0 | 0 | 0 | 0 | 0 | 0 | 0 | 0 | 0 | 0 | 0 | 0 | 0 | 0 | 0 | 0 | 0 | 0 | 0 | 0 | 0 | 0 | 0 | 0 | 0 | 0 | 0 | 0 | 0 | 0 | 0 | 0 | 0 | 0 | 0 | 0 | 0 | 0 | 0 | 0 | 0 | 0 | 0 | 0 | 0 | 0 | 0 | 0 | 0 | 0 | 0 | 0 | 0 | 0 | 0 | 0 | 0 | 0 | 0 | 0 | 0 | 0 | 0 | 0 | 0 | 0 | 0 | 0 | 0 | 0 | 0 | 0 | 0 | 0 | 0 | 0 | 0 | 0 | 0 | 0 | 0 | 0 | 0 | 0 | 0 | 0 | 0 | 0 | 0 | 0 | 0 | 0 | 0 | 0 | 0 | 0 | 0 | 0 | 0 | 0 | 0
| Bois | 0 | 0 | 0 | 0 | 0 | 0 | 0 | 0 | 0 | 0 | 0 | 0 | 0 | 0 | 0 | 0 | 0 | 0 | 0 | 0 | 0 | 0 | 0 | 0 | 0 | 0 | 0 | 0 | 0 | 0 | 0 | 0 | 0 | 0 | 0 | 0 | 0 | 0 | 0 | 0 | 0 | 0 | 0 | 0 | 0 | 0 | 0 | 0 | 0 | 0 | 0 | 0 | 0 | 0 | 0 | 0 | 0 | 0 | 0 | 0 | 0 | 0 | 0 | 0 | 0 | 0 | 0 | 0 | 0 | 0 | 0 | 0 | 0 | 0 | 0 | 0 | 0 | 0 | 0 | 0 | 0 | 0 | 0 | 0 | 0 | 0 | 0 | 0 | 0 | 0 | 0 | 0 | 0 | 0 | 0 | 0 | 0 | 0 | 0 | 0 | 0 | 0 | 0 | 0 | 0 | 0 | 0 | 0 | 0 | 0 | 0 | 0 | 0 | 0 | 0 | 0 | 0 | 0 | 0 | 0 | 0 | 0 | 0 | 0 | 0 | 0 | 0 | 0 | 0 | 0 | 0 | 0 | 0 | 0 | 0 | 0 | 0 | 0 | 0 | 0 | 0 | 0 | 0 | 0 | 0 | 0 | 0 | 0 | 0 | 0 | 0 | 0 | 0 | 0 | 0 | 0 | 0 | 0 | 0 | 0 | 0 | 0 | 0 | 0 | 0 | 0 | 0 | 0 | 0 | 0 | 0 | 0 | 0 | 0 | 0 | 0 | 0 | 0 | 0 | 0 | 0 | 0 | 0 | 0 | 0 | 0 | 0 | 0 | 0 | 0 | 0 | 0 | 0 | 0 | 0 | 0 | 0 | 0 | 0 | 0 | 0 | 0 | 0 | 0 | 0 | 0 | 0 | 0 | 0 | 0 | 0 | 0 | 0 | 0 | 0 | 0 | 0 | 0 | 0 | 0 | 0 | 0 | 0 | 0 | 0 | 0 | 0 | 0 | 0 | 0 | 0 | 0 | 0 | 0 | 0 | 0 | 0 | 0 | 0 | 0 | 0 | 0 | 0 | 0 | 0 | 0 | 0 | 0 | 0 | 0 | 0 | 0 | 0 | 0 | 0 | 0 | 0 | 0 | 0 | 0 | 0 | 0 | 0 | 0 | 0 | 0 | 0 | 0 | 0 | 0 | 0 | 0 | 0 | 0 | 0 | 0 | 0 | 0 | 0 | 0 | 0 | 0 | 0 | 0 | 0 | 0 | 0 | 0 | 0 | 0 | 0 | 0 | 0 | 0 | 0 | 0 | 0 | 0 | 0 | 0 | 0 | 0 | 0 | 0 | 0 | 0 | 0 | 0 | 0 | 0 | 0 | 0 | 0 | 0 | 0 | 0 | 0 | 0 | 0 | 0 | 0 | 0 | 0 | 0 | 0 | 0 | 0 | 0 | 0 | 0 | 0 | 0 | 0 | 0 | 0 | 0 | 0 | 0 | 0 | 0 | 0 | 0 | 0 | 0 | 0 | 0 | 0 | 0 | 0 | 0 | 0 | 0 | 0 | 0 | 0 | 0 | 0 | 0 | 0 | 0 | 0 | 0 | 0 | 0 | 0 | 0 | 0 | 0 | 0 | 0 | 0 | 0 | 0 | 0 | 0 | 0 | 0 | 0 | 0 | 0 | 0 | 0 | 0 | 0 | 0 | 0 | 0 | 0 | 0 | 0 | 0 | 0 | 0 | 0 | 0 | 0 | 0 | 0 | 0 | 0 | 0 | 0 | 0 | 0 | 0 | 0 | 0 | 0 | 0 | 0 | 0 | 0 | 0 | 0 | 0 | 0 | 0 | 0 | 0 | 0 | 0 | 0 | 0 | 0 | 0 | 0 | 0 | 0 | 0 | 0 | 0 | 0 | 0 | 0 | 0 | 0 | 0 | 0 | 0 | 0 | 0 | 0 | 0 | 0 | 0 | 0 | 0 | 0 | 0 | 0 | 0 | 0 | 0 | 0 | 0 | 0 | 0 | 0 | 0 | 0 | 0 | 0 | 0 | 0 | 0 | 0 | 0 | 0 | 0 | 0 | 0 | 0 | 0 | 0 | 0 | 0 | 0 | 0 | 0 | 0 | 0 | 0 | 0 | 0 | 0 | 0 | 0 | 0 | 0 | 0 | 0 | 0 | 0 | 0 | 0 | 0 | 0 | 0 | 0 | 0 | 0 | 0 | 0 | 0 | 0 | 0 | 0 | 0 | 0 | 0 | 0 | 0 | 0 | 0 | 0 | 0 | 0 | 0 | 0 | 0 | 0 | 0 | 0 | 0 | 0 | 0 | 0 | 0 | 0 | 0 | 0 | 0 | 0 | 0 | 0 | 0 | 0 | 0 | 0 | 0 | 0 | 0 | 0 | 0 | 0 | 0 | 0 | 0 | 0 | 0 | 0 | 0 | 0 | 0 | 0 | 0 | 0 | 0 | 0 | 0 | 0 | 0 | 0 | 0 | 0 | 0 | 0 | 0 | 0 | 0 | 0 | 0 | 0 | 0 | 0 | 0 | 0 | 0 | 0 | 0 | 0 | 0 | 0 | 0 | 0 | 0 | 0 | 0 | 0 | 0 | 0 | 0 | 0 | 0 | 0 | 0 | 0 | 0 | 0 | 0 | 0 | 0 | 0 | 0 | 0 | 0 | 0 | 0 | 0 | 0 | 0 | 0 | 0 | 0 | 0 | 0 | 0 | 0 | 0 | 0 | 0 | 0 | 0 | 0 | 0 | 0 | 0 | 0 | 0
| Reseau | 0 | 0 | 0 | 0 | 0 | 0 | 0 | 0 | 0 | 0 | 0 | 0 | 0 | 0 | 0 | 0 | 0 | 0 | 0 | 0 | 0 | 0 | 0 | 0 | 0 | 0 | 0 | 0 | 0 | 0 | 0 | 0 | 0 | 0 | 0 | 0 | 0 | 0 | 0 | 0 | 0 | 0 | 0 | 0 | 0 | 0 | 0 | 0 | 0 | 0 | 0 | 0 | 0 | 0 | 0 | 0 | 0 | 0 | 0 | 0 | 0 | 0 | 0 | 0 | 0 | 0 | 0 | 0 | 0 | 0 | 0 | 0 | 0 | 0 | 0 | 0 | 0 | 0 | 0 | 0 | 0 | 0 | 0 | 0 | 0 | 0 | 0 | 0 | 0 | 0 | 0 | 0 | 0 | 0 | 0 | 0 | 0 | 0 | 0 | 0 | 0 | 0 | 0 | 0 | 0 | 0 | 0 | 0 | 0 | 0 | 0 | 0 | 0 | 0 | 0 | 0 | 0 | 0 | 0 | 0 | 0 | 0 | 0 | 0 | 0 | 0 | 0 | 0 | 0 | 0 | 0 | 0 | 0 | 0 | 0 | 0 | 0 | 0 | 0 | 0 | 0 | 0 | 0 | 0 | 0 | 0 | 0 | 0 | 0 | 0 | 0 | 0 | 0 | 0 | 0 | 0 | 0 | 0 | 0 | 0 | 0 | 0 | 0 | 0 | 0 | 0 | 0 | 0 | 0 | 0 | 0 | 0 | 0 | 0 | 0 | 0 | 0 | 0 | 0 | 0 | 0 | 0 | 0 | 0 | 0 | 0 | 0 | 0 | 0 | 0 | 0 | 0 | 0 | 0 | 0 | 0 | 0 | 0 | 0 | 0 | 0 | 0 | 0 | 0 | 0 | 0 | 0 | 0 | 0 | 0 | 0 | 0 | 0 | 0 | 0 | 0 | 0 | 0 | 0 | 0 | 0 | 0 | 0 | 0 | 0 | 0 | 0 | 0 | 0 | 0 | 0 | 0 | 0 | 0 | 0 | 0 | 0 | 0 | 0 | 0 | 0 | 0 | 0 | 0 | 0 | 0 | 0 | 0 | 0 | 0 | 0 | 0 | 0 | 0 | 0 | 0 | 0 | 0 | 0 | 0 | 0 | 0 | 0 | 0 | 0 | 0 | 0 | 0 | 0 | 0 | 0 | 0 | 0 | 0 | 0 | 0 | 0 | 0 | 0 | 0 | 0 | 0 | 0 | 0 | 0 | 0 | 0 | 0 | 0 | 0 | 0 | 0 | 0 | 0 | 0 | 0 | 0 | 0 | 0 | 0 | 0 | 0 | 0 | 0 | 0 | 0 | 0 | 0 | 0 | 0 | 0 | 0 | 0 | 0 | 0 | 0 | 0 | 0 | 0 | 0 | 0 | 0 | 0 | 0 | 0 | 0 | 0 | 0 | 0 | 0 | 0 | 0 | 0 | 0 | 0 | 0 | 0 | 0 | 0 | 0 | 0 | 0 | 0 | 0 | 0 | 0 | 0 | 0 | 0 | 0 | 0 | 0 | 0 | 0 | 0 | 0 | 0 | 0 | 0 | 0 | 0 | 0 | 0 | 0 | 0 | 0 | 0 | 0 | 0 | 0 | 0 | 0 | 0 | 0 | 0 | 0 | 0 | 0 | 0 | 0 | 0 | 0 | 0 | 0 | 0 | 0 | 0 | 0 | 0 | 0 | 0 | 0 | 0 | 0 | 0 | 0 | 0 | 0 | 0 | 0 | 0 | 0 | 0 | 0 | 0 | 0 | 0 | 0 | 0 | 0 | 0 | 0 | 0 | 0 | 0 | 0 | 0 | 0 | 0 | 0 | 0 | 0 | 0 | 0 | 0 | 0 | 0 | 0 | 0 | 0 | 0 | 0 | 0 | 0 | 0 | 0 | 0 | 0 | 0 | 0 | 0 | 0 | 0 | 0 | 0 | 0 | 0 | 0 | 0 | 0 | 0 | 0 | 0 | 0 | 0 | 0 | 0 | 0 | 0 | 0 | 0 | 0 | 0 | 0 | 0 | 0 | 0 | 0 | 0 | 0 | 0 | 0 | 0 | 0 | 0 | 0 | 0 | 0 | 0 | 0 | 0 | 0 | 0 | 0 | 0 | 0 | 0 | 0 | 0 | 0 | 0 | 0 | 0 | 0 | 0 | 0 | 0 | 0 | 0 | 0 | 0 | 0 | 0 | 0 | 0 | 0 | 0 | 0 | 0 | 0 | 0 | 0 | 0 | 0 | 0 | 0 | 0 | 0 | 0 | 0 | 0 | 0 | 0 | 0 | 0 | 0 | 0 | 0 | 0 | 0 | 0 | 0 | 0 | 0 | 0 | 0 | 0 | 0 | 0 | 0 | 0 | 0 | 0 | 0 | 0 | 0 | 0 | 0 | 0 | 0 | 0 | 0 | 0 | 0 | 0 | 0 | 0 | 0 | 0 | 0 | 0 | 0 | 0 | 0 | 0 | 0 | 0 | 0 | 0 | 0 | 0 | 0 | 0 | 0 | 0 | 0 | 0 | 0 | 0 | 0 | 0 | 0 | 0 | 0 | 0 | 0 | 0 | 0 | 0 | 0 | 0 | 0 | 0 | 0 | 0 | 0 | 0 | 0 | 0 | 0 | 0 | 0 | 0 | 0 | 0 | 0 | 0 | 0 | 0 | 0 | 0 | 0 | 0 | 0 | 0 | 0 | 0 | 0 | 0 | 0 | 0 | 0 | 0 | 0 | 0 | 0 | 0 | 0 | 0
| Elec importée | 4.1 | 4.1 | 4.1 | 4.2 | 4.1 | 4.1 | 4.2 | 4.1 | 4.1 | 4.1 | 4.1 | 4.2 | 4.1 | 4.2 | 4 | 4.1 | 4.1 | 4 | 4 | 4.1 | 3.9 | 4 | 4.1 | 4.1 | 4.1 | 4.2 | 4.1 | 4.1 | 4.2 | 4.1 | 4.1 | 4.1 | 4.1 | 4.2 | 4.1 | 4.2 | 4 | 4.1 | 4.1 | 4 | 4 | 4.1 | 4 | 4 | 4.1 | 4.1 | 4.1 | 4.1 | 4.2 | 4.1 | 4.1 | 4.2 | 4.1 | 4.1 | 4.1 | 4.1 | 4.2 | 4.1 | 4.2 | 4 | 4.1 | 4.1 | 4 | 4 | 4.1 | 3.9 | 4 | 4.1 | 4.1 | 2.2 | 2.2 | 2.2 | 2.3 | 2.2 | 2.2 | 2.3 | 2.2 | 2.2 | 2.2 | 2.2 | 2.3 | 2.1 | 2.2 | 2.1 | 2.1 | 2.2 | 2.1 | 2.1 | 2.2 | 2.2 | 2.2 | 2.3 | 2.2 | 2.2 | 2.3 | 2.2 | 2.2 | 2.2 | 2.2 | 2.3 | 2.1 | 2.2 | 2.1 | 2.1 | 2.1 | 2.1 | 2.2 | 2.2 | 2.2 | 2.2 | 2.2 | 2.3 | 2.2 | 2.2 | 2.3 | 2.2 | 2.2 | 2.2 | 2.3 | 2.2 | 2.2 | 2.1 | 2.2 | 2.1 | 2.2 | 2.2 | 2.1 | 2.1 | 2.2 | 2.2 | 2.2 | 2.3 | 2.3 | 2.2 | 2.2 | 2.3 | 2.2 | 2.2 | 2.2 | 2.2 | 2.3 | 2.1 | 2.2 | 2.1 | 2.1 | 2.1 | 2.1 | 2.2 | 2.2 | 2.2 | 2.3 | 2.3 | 2.2 | 2.3 | 2.3 | 2.2 | 2.2 | 2.3 | 2.2 | 2.3 | 2.3 | 2.2 | 2.3 | 2.1 | 2.2 | 2.2 | 2.1 | 2.1 | 2.2 | 2.1 | 2.1 | 2.2 | 2.2 | 2.2 | 2.2 | 2.3 | 2.2 | 2.2 | 2.3 | 2.2 | 2.2 | 2.2 | 2.2 | 2.3 | 2.1 | 2.2 | 2.1 | 2.1 | 2.2 | 2.1 | 2.1 | 2.2 | 0.9 | 1 | 1.1 | 0.9 | 1 | 1.1 | 0.9 | 0.8 | 0.9 | 0.9 | 1 | 0.8 | 0.9 | 0.8 | 0.9 | 0.9 | 0.7 | 0.8 | 0.9 | 0.8 | 2.2 | 2.2 | 2.3 | 2.2 | 2.2 | 2.3 | 2.2 | 2.2 | 2.2 | 2.2 | 2.3 | 2.1 | 2.2 | 2.1 | 2.1 | 2.2 | 2.1 | 2.1 | 2.2 | 2.2 | 2.2 | 2.2 | 2.3 | 2.2 | 2.2 | 2.3 | 2.2 | 2.2 | 2.2 | 2.3 | 2.2 | 2.3 | 2.1 | 2.2 | 2.1 | 2.2 | 2.2 | 2.1 | 2.1 | 2.2 | 2.2 | 2.2 | 2.2 | 2.3 | 2.2 | 2.2 | 2.3 | 2.2 | 2.2 | 2.2 | 2.2 | 2.3 | 2.1 | 2.2 | 2.1 | 2.1 | 2.2 | 2.1 | 2.1 | 2.2 | 2.2 | 2.1 | 2.2 | 2.3 | 2.3 | 2.2 | 2.2 | 2.3 | 2.2 | 2.2 | 2.2 | 2.2 | 2.2 | 2.3 | 2.1 | 2.2 | 2.1 | 2.1 | 2.1 | 2.2 | 2 | 2.2 | 2.2 | 2.3 | 2.2 | 2.2 | 2.3 | 2.1 | 2.2 | 2.2 | 2.2 | 2.2 | 2.3 | 2.1 | 2.2 | 2.1 | 2.1 | 2.1 | 2.2 | 2.1 | 2.2 | 2.2 | 2.3 | 2.2 | 2.2 | 2.3 | 2.2 | 2.2 | 2.2 | 2.2 | 2.2 | 2.3 | 2.1 | 2.2 | 2.1 | 2.1 | 2.1 | 2.2 | 2.2 | 2.2 | 2.3 | 2.2 | 2.2 | 2.3 | 2.1 | 2.2 | 2.2 | 2.2 | 2.2 | 2.3 | 2.1 | 2.2 | 2 | 2.1 | 2.2 | 2.1 | 2.1 | 2 | 2.2 | 2.2 | 2.3 | 2.2 | 2.2 | 2.3 | 2.2 | 2.2 | 2.2 | 2.2 | 2.2 | 2.3 | 2.1 | 2.2 | 2.1 | 2.1 | 2.2 | 2.1 | 2.2 | 2.1 | 2.2 | 2.2 | 2.3 | 2.2 | 2.2 | 2.3 | 2.1 | 2.2 | 2.2 | 2.2 | 2.3 | 2.1 | 2.1 | 2 | 2.1 | 2.2 | 2 | 2.1 | 2.1 | 2.1 | 2.2 | 2.2 | 2.3 | 2.2 | 2.2 | 2.3 | 2.2 | 2.2 | 2.2 | 2.2 | 2.3 | 2.1 | 2.2 | 2.1 | 2.1 | 2.2 | 2.1 | 2.1 | 2.2 | 2.2 | 2.2 | 2.2 | 2.3 | 2.2 | 2.2 | 2.3 | 2.1 | 2.2 | 2.2 | 2.2 | 2.3 | 2.1 | 2.1 | 2 | 2.1 | 2.2 | 2 | 2.1 | 2.1 | 2.1 | 2.2 | 2.2 | 2.3 | 2.2 | 2.2 | 2.3 | 2.2 | 2.2 | 2.2 | 2.2 | 2.3 | 2.1 | 2.2 | 2.1 | 2.1 | 2.2 | 2.1 | 2.1 | 2.2 | 2.2 | 2.2 | 2.2 | 2.3 | 2.2 | 2.2 | 2.3 | 2.1 | 2.2 | 2.2 | 2.2 | 2.3 | 2.1 | 2.1 | 2 | 2.1 | 2.2 | 2 | 2.1 | 2.1 | 2.1 | 2.2 | 2.2 | 2.3 | 2.2 | 2.2 | 2.3 | 2.2 | 2.2 | 2.2 | 2.2 | 2.3 | 2.1 | 2.2 | 2.1 | 2.1 | 2.2 | 2.1 | 2.1 | 2.2 | 2.2 | 2.2 | 2.2 | 2.3 | 2.2 | 2.2 | 2.3 | 2.1 | 2.2 | 2.2 | 2.2 | 2.3 | 2.1 | 2.1 | 2 | 2.1 | 2.2 | 2 | 2.1 | 2.1 | 2.1 | 2.2 | 2.2 | 2.3 | 2.2 | 2.2 | 2.3 | 2.2 | 2.2 | 2.2 | 2.2 | 2.3 | 2.1 | 2.2 | 2.1 | 2.1 | 2.2 | 2.1 | 2.1 | 2.2 | 2.2 | 2.2 | 2.2 | 2.3 | 2.2 | 2.2 | 2.3 | 2.2 | 2.2 | 2.2 | 2.2 | 2.3 | 2.1 | 2.2 | 2.1 | 2.1 | 2.2 | 2.1 | 2.1 | 2.2 | 2.2 | 2.2 | 2.2 | 2.3 | 2.2 | 2.2 | 2.3 | 2.2 | 2.2 | 2.2 | 2.2 | 2.3 | 2.1 | 2.2 | 2.1 | 2.1 | 2.2 | 2.1 | 2.1 | 2.2 | 2.2 | 1.3 | 1.3 | 1.3 | 1.3 | 1.3 | 1.3 | 1.3 | 1.3 | 1.3 | 1.3 | 1.3 | 1.2 | 1.3 | 1.3 | 1.3 | 1.3 | 1.3 | 1.3 | 1.3 | 1.3 | 1.3 | 1.3 | 1.3 | 1.3 | 1.2 | 1.3 | 1.3 | 1.3 | 0.8 | 0.8 | 0.8 | 0.8 | 0.8 | 0.8 | 0.8 | 0.8 | 0.8 | 0.7 | 0.7 | 0.7 | 0.7 | 0.7 | 1.3 | 1.3 | 1.3 | 1.3 | 1.3 | 1.3 | 1.3 | 1.3 | 1.3 | 1.3 | 1.3 | 1.3 | 1.3 | 1.2 | 1.3 | 1.3 | 1.3
Quantités d'énergie finale importées pour l'éclairage (kWh/m²SREF) |  | 3.6 | 3.6 | 3.6 | 3.6 | 3.6 | 3.6 | 3.6 | 3.5 | 3.5 | 3.5 | 3.5 | 3.5 | 3.6 | 3.6 | 3.3 | 3.3 | 3.3 | 3.3 | 3.3 | 3.3 | 3.2 | 3.2 | 3.2 | 3.6 | 3.6 | 3.6 | 3.6 | 3.6 | 3.6 | 3.5 | 3.5 | 3.5 | 3.5 | 3.5 | 3.6 | 3.6 | 3.3 | 3.3 | 3.3 | 3.3 | 3.3 | 3.3 | 3.2 | 3.2 | 3.2 | 3.6 | 3.6 | 3.6 | 3.6 | 3.6 | 3.6 | 3.6 | 3.5 | 3.5 | 3.5 | 3.5 | 3.5 | 3.6 | 3.6 | 3.3 | 3.3 | 3.3 | 3.3 | 3.3 | 3.3 | 3.2 | 3.2 | 3.2 | 3.6 | 3.6 | 3.6 | 3.6 | 3.6 | 3.6 | 3.6 | 3.6 | 3.5 | 3.5 | 3.5 | 3.6 | 3.6 | 3.4 | 3.4 | 3.4 | 3.4 | 3.4 | 3.2 | 3.2 | 3.2 | 3.6 | 3.6 | 3.6 | 3.6 | 3.6 | 3.6 | 3.5 | 3.5 | 3.5 | 3.6 | 3.6 | 3.4 | 3.4 | 3.4 | 3.4 | 3.2 | 3.2 | 3.2 | 3.6 | 3.6 | 3.6 | 3.6 | 3.6 | 3.6 | 3.6 | 3.6 | 3.5 | 3.5 | 3.5 | 3.5 | 3.6 | 3.6 | 3.4 | 3.4 | 3.4 | 3.4 | 3.4 | 3.2 | 3.2 | 3.2 | 3.6 | 3.6 | 3.6 | 3.6 | 3.6 | 3.6 | 3.6 | 3.5 | 3.5 | 3.5 | 3.6 | 3.6 | 3.4 | 3.4 | 3.4 | 3.4 | 3.3 | 3.3 | 3.3 | 3.6 | 3.6 | 3.6 | 3.6 | 3.6 | 3.6 | 3.6 | 3.5 | 3.5 | 3.5 | 3.5 | 3.5 | 3.5 | 3.6 | 3.6 | 3.4 | 3.4 | 3.4 | 3.4 | 3.4 | 3.4 | 3.2 | 3.2 | 3.2 | 3.6 | 3.6 | 3.6 | 3.6 | 3.6 | 3.6 | 3.6 | 3.5 | 3.5 | 3.5 | 3.6 | 3.6 | 3.4 | 3.4 | 3.4 | 3.4 | 3.4 | 3.2 | 3.2 | 3.2 | 3.6 | 3.6 | 3.6 | 3.6 | 3.6 | 3.6 | 3.5 | 3.5 | 3.5 | 3.6 | 3.6 | 3.4 | 3.4 | 3.4 | 3.4 | 3.4 | 3.2 | 3.2 | 3.2 | 3.6 | 3.6 | 3.6 | 3.6 | 3.6 | 3.6 | 3.6 | 3.5 | 3.5 | 3.5 | 3.6 | 3.6 | 3.4 | 3.4 | 3.4 | 3.4 | 3.4 | 3.2 | 3.2 | 3.2 | 3.6 | 3.6 | 3.6 | 3.6 | 3.6 | 3.6 | 3.6 | 3.5 | 3.5 | 3.5 | 3.5 | 3.6 | 3.6 | 3.4 | 3.4 | 3.4 | 3.4 | 3.4 | 3.2 | 3.2 | 3.2 | 3.6 | 3.6 | 3.6 | 3.6 | 3.6 | 3.6 | 3.6 | 3.5 | 3.5 | 3.5 | 3.6 | 3.6 | 3.4 | 3.4 | 3.4 | 3.4 | 3.4 | 3.2 | 3.2 | 3.2 | 3.6 | 3.3 | 3.6 | 3.6 | 3.6 | 3.6 | 3.6 | 3.6 | 3.5 | 3.5 | 3.5 | 3.6 | 3.6 | 3.6 | 3.4 | 3.4 | 3.4 | 3.4 | 3.3 | 3.3 | 3.3 | 3.6 | 3.6 | 3.6 | 3.6 | 3.6 | 3.6 | 3.5 | 3.5 | 3.5 | 3.6 | 3.6 | 3.6 | 3.4 | 3.4 | 3.4 | 3.4 | 3.3 | 3.3 | 3.3 | 3.6 | 3.6 | 3.6 | 3.6 | 3.6 | 3.6 | 3.5 | 3.5 | 3.5 | 3.6 | 3.6 | 3.6 | 3.4 | 3.4 | 3.4 | 3.4 | 3.3 | 3.3 | 3.6 | 3.6 | 3.6 | 3.6 | 3.6 | 3.6 | 3.5 | 3.5 | 3.5 | 3.6 | 3.6 | 3.6 | 3.4 | 3.4 | 3.4 | 3.4 | 3.4 | 3.2 | 3.2 | 3.2 | 3.6 | 3.6 | 3.6 | 3.6 | 3.6 | 3.6 | 3.5 | 3.5 | 3.5 | 3.6 | 3.6 | 3.6 | 3.4 | 3.4 | 3.4 | 3.4 | 3.4 | 3.2 | 3.2 | 3.2 | 3.6 | 3.6 | 3.6 | 3.6 | 3.6 | 3.6 | 3.5 | 3.5 | 3.5 | 3.6 | 3.6 | 3.4 | 3.4 | 3.4 | 3.4 | 3.4 | 3.2 | 3.2 | 3.2 | 3.6 | 3.6 | 3.6 | 3.6 | 3.6 | 3.6 | 3.6 | 3.5 | 3.5 | 3.5 | 3.6 | 3.6 | 3.4 | 3.4 | 3.4 | 3.4 | 3.4 | 3.3 | 3.3 | 3.3 | 3.6 | 3.6 | 3.6 | 3.6 | 3.6 | 3.6 | 3.6 | 3.5 | 3.5 | 3.5 | 3.6 | 3.6 | 3.4 | 3.4 | 3.4 | 3.4 | 3.4 | 3.2 | 3.2 | 3.2 | 3.6 | 3.6 | 3.6 | 3.6 | 3.6 | 3.6 | 3.6 | 3.5 | 3.5 | 3.5 | 3.6 | 3.6 | 3.4 | 3.4 | 3.4 | 3.4 | 3.4 | 3.3 | 3.3 | 3.3 | 3.6 | 3.6 | 3.6 | 3.6 | 3.6 | 3.6 | 3.6 | 3.5 | 3.5 | 3.5 | 3.6 | 3.6 | 3.4 | 3.4 | 3.4 | 3.4 | 3.4 | 3.2 | 3.2 | 3.2 | 3.6 | 3.6 | 3.6 | 3.6 | 3.6 | 3.6 | 3.6 | 3.5 | 3.5 | 3.5 | 3.6 | 3.6 | 3.4 | 3.4 | 3.4 | 3.4 | 3.4 | 3.3 | 3.3 | 3.3 | 3.6 | 3.6 | 3.6 | 3.6 | 3.6 | 3.6 | 3.6 | 3.5 | 3.5 | 3.5 | 3.6 | 3.6 | 3.4 | 3.4 | 3.4 | 3.4 | 3.4 | 3.2 | 3.2 | 3.2 | 3.6 | 3.6 | 3.6 | 3.6 | 3.6 | 3.6 | 3.6 | 3.5 | 3.5 | 3.5 | 3.6 | 3.6 | 3.4 | 3.4 | 3.4 | 3.4 | 3.4 | 3.3 | 3.3 | 3.3 | 3.6 | 3.6 | 3.6 | 3.6 | 3.6 | 3.6 | 3.6 | 3.5 | 3.5 | 3.5 | 3.6 | 3.6 | 3.4 | 3.4 | 3.4 | 3.4 | 3.4 | 3.2 | 3.2 | 3.2 | 3.6 | 3.6 | 3.6 | 3.6 | 3.6 | 3.6 | 3.6 | 3.5 | 3.5 | 3.5 | 3.6 | 3.6 | 3.4 | 3.4 | 3.4 | 3.4 | 3.4 | 3.3 | 3.3 | 3.3 | 3.6 | 9.4 | 9.4 | 9.4 | 9.4 | 9.4 | 9.4 | 9.4 | 9.3 | 9.3 | 9.4 | 9.4 | 9.3 | 9.3 | 9.3 | 9.4 | 9.4 | 9.4 | 9.4 | 9.4 | 9.4 | 9.3 | 9.3 | 9.4 | 9.4 | 9.3 | 9.3 | 9.3 | 9.4 | 4.5 | 4.6 | 4.7 | 4.7 | 4.4 | 4.4 | 4.5 | 4.1 | 4.1 | 3.4 | 3.4 | 3.2 | 3.2 | 3.3 | 9.4 | 9.4 | 9.4 | 9.4 | 9.4 | 9.4 | 9.4 | 9.4 | 9.4 | 9.3 | 9.3 | 9.4 | 9.4 | 9.3 | 9.3 | 9.3 | 9.4
Quantités d'énergie finale importées pour la ventilation (kWh/m²SREF) |  | 13.9 | 13.9 | 14.2 | 14.4 | 13.9 | 14.1 | 14.3 | 13.7 | 13.9 | 14 | 14.3 | 14.5 | 14.1 | 14.3 | 13.6 | 13.9 | 14.2 | 13.5 | 13.7 | 13.9 | 13.3 | 13.5 | 13.8 | 14 | 14.2 | 14.4 | 14 | 14.2 | 14.3 | 13.8 | 14 | 14 | 14.3 | 14.5 | 14.1 | 14.3 | 13.7 | 13.9 | 14.1 | 13.8 | 13.9 | 14 | 13.6 | 13.7 | 13.8 | 13.9 | 13.8 | 14.1 | 14.3 | 13.8 | 14 | 14.2 | 13.6 | 13.9 | 13.9 | 14.2 | 14.4 | 14 | 14.3 | 13.5 | 13.8 | 14 | 13.4 | 13.6 | 13.8 | 13.2 | 13.4 | 13.7 | 13.8 | 13.1 | 13.2 | 13.3 | 13.5 | 13.1 | 13.3 | 13.4 | 13 | 13.2 | 13.4 | 13.3 | 13.5 | 12.9 | 13.1 | 12.8 | 13 | 13.1 | 12.7 | 12.9 | 13.1 | 13.2 | 13.4 | 13.5 | 13.2 | 13.3 | 13.5 | 13 | 13.2 | 13.4 | 13.3 | 13.5 | 12.9 | 13.1 | 12.9 | 13 | 12.8 | 12.9 | 13.1 | 13.1 | 18.1 | 17.9 | 18.8 | 19.7 | 18.6 | 19.2 | 19.9 | 18.6 | 17.5 | 18.4 | 19.6 | 18.9 | 19.7 | 20.2 | 17.9 | 20.3 | 18.5 | 18.9 | 20.4 | 20.8 | 18.4 | 13.4 | 13.4 | 13.5 | 13.6 | 13.6 | 13.6 | 13.6 | 13.6 | 13.4 | 13.5 | 13.4 | 13.5 | 13.4 | 13.3 | 14 | 13.7 | 13.9 | 13.6 | 13.5 | 4.9 | 4.9 | 4.9 | 4.9 | 4.9 | 4.9 | 4.9 | 4.9 | 4.9 | 4.9 | 4.9 | 4.9 | 4.9 | 4.9 | 4.9 | 4.9 | 4.9 | 4.9 | 4.9 | 4.9 | 4.9 | 4.9 | 4.9 | 4.9 | 13.1 | 13.2 | 13.3 | 13.5 | 13.1 | 13.3 | 13.4 | 13 | 13.2 | 13.4 | 13.3 | 13.5 | 12.9 | 13.1 | 12.8 | 13 | 13.1 | 12.7 | 12.9 | 13.1 | 13.2 | 13.3 | 13.5 | 13.1 | 13.3 | 13.4 | 13 | 13.2 | 13.4 | 13.3 | 13.5 | 12.9 | 13.1 | 12.8 | 13 | 13.1 | 12.7 | 12.9 | 13.1 | 13.1 | 13.2 | 13.3 | 13.5 | 13.1 | 13.3 | 13.4 | 13 | 13.2 | 13.4 | 13.3 | 13.5 | 12.9 | 13.1 | 12.8 | 13 | 13.1 | 12.7 | 12.9 | 13.1 | 13.1 | 13.2 | 13.3 | 13.5 | 13.2 | 13.3 | 13.5 | 13.1 | 13.2 | 13.4 | 13.6 | 13.3 | 13.5 | 13 | 13.1 | 13.1 | 13.1 | 13.2 | 12.9 | 13 | 13.1 | 13.1 | 16.5 | 17.6 | 18.7 | 16.7 | 17.7 | 18.8 | 16.5 | 16.2 | 17.3 | 17.3 | 18.5 | 15.6 | 16.4 | 15.4 | 16.2 | 16.9 | 15 | 15.7 | 16.5 | 16.3 | 13.9 | 13.4 | 13.5 | 13.6 | 13.6 | 13.6 | 13.6 | 13.6 | 13.4 | 13.5 | 13.4 | 13.4 | 13.5 | 13.4 | 13.3 | 14 | 13.7 | 13.6 | 13.5 | 14.2 | 13.6 | 13.5 | 13.6 | 13.8 | 13.7 | 13.6 | 13.8 | 13.5 | 13.5 | 13.5 | 13.4 | 13.5 | 13.6 | 13.4 | 14.1 | 13.9 | 14 | 13.7 | 13.9 | 13.4 | 13.5 | 13.6 | 13.6 | 13.6 | 13.6 | 13.6 | 13.4 | 13.5 | 13.4 | 13.4 | 13.5 | 13.4 | 13.3 | 14 | 13.7 | 13.7 | 13.5 | 13.1 | 13.3 | 13.5 | 13.1 | 13.2 | 13.4 | 12.9 | 13.1 | 13.3 | 13.1 | 13.2 | 13.4 | 12.8 | 13 | 12.8 | 12.9 | 13.1 | 12.8 | 13 | 12.7 | 13.1 | 13.3 | 13.5 | 13.1 | 13.3 | 13.4 | 13 | 13.2 | 13.4 | 13.1 | 13.3 | 13.5 | 12.9 | 13.1 | 12.8 | 13 | 13.1 | 12.9 | 13.1 | 12.7 | 13 | 13.2 | 13.4 | 13 | 13.2 | 13.3 | 12.9 | 13 | 13.2 | 13.1 | 13.3 | 12.8 | 12.9 | 12.7 | 12.9 | 13 | 12.6 | 12.7 | 12.9 | 13 | 13.1 | 13.3 | 13.5 | 13.1 | 13.3 | 13.4 | 13 | 13.2 | 13.4 | 13.3 | 13.4 | 12.9 | 13.1 | 12.9 | 13 | 13.1 | 12.7 | 12.8 | 13 | 13.1 | 13 | 13.2 | 13.4 | 13 | 13.2 | 13.3 | 12.9 | 13 | 13.2 | 13.1 | 13.3 | 12.8 | 12.9 | 12.7 | 12.9 | 13 | 12.6 | 12.7 | 12.9 | 13 | 13.1 | 13.3 | 13.5 | 13.1 | 13.3 | 13.4 | 13 | 13.2 | 13.4 | 13.3 | 13.4 | 12.9 | 13.1 | 12.9 | 13 | 13.1 | 12.7 | 12.9 | 13 | 13.1 | 13 | 13.2 | 13.4 | 13 | 13.2 | 13.3 | 12.9 | 13 | 13.2 | 13.1 | 13.3 | 12.8 | 12.9 | 12.7 | 12.9 | 13 | 12.6 | 12.7 | 12.9 | 13 | 13.1 | 13.3 | 13.5 | 13.1 | 13.3 | 13.4 | 13 | 13.2 | 13.4 | 13.3 | 13.4 | 12.9 | 13.1 | 12.9 | 13 | 13.1 | 12.7 | 12.9 | 13 | 13.1 | 13 | 13.2 | 13.4 | 13 | 13.2 | 13.3 | 12.9 | 13 | 13.2 | 13.1 | 13.3 | 12.8 | 12.9 | 12.7 | 12.9 | 13 | 12.6 | 12.7 | 12.9 | 13 | 13.1 | 13.3 | 13.5 | 13.1 | 13.3 | 13.4 | 13 | 13.2 | 13.4 | 13.3 | 13.4 | 12.9 | 13.1 | 12.9 | 13 | 13.1 | 12.7 | 12.8 | 13 | 13.1 | 13.1 | 13.3 | 13.4 | 13.1 | 13.2 | 13.4 | 12.9 | 13.1 | 13.3 | 13.2 | 13.4 | 12.8 | 13 | 12.8 | 12.9 | 13.1 | 12.7 | 12.8 | 13 | 13 | 13.1 | 13.3 | 13.5 | 13.1 | 13.3 | 13.4 | 13 | 13.2 | 13.4 | 13.3 | 13.4 | 12.9 | 13.1 | 12.9 | 13 | 13.1 | 12.7 | 12.9 | 13 | 13.1 | 12.3 | 12.3 | 12.4 | 12.3 | 12.3 | 12.4 | 12.4 | 12.2 | 12.3 | 12.1 | 12.2 | 12.1 | 12.2 | 12.2 | 12.3 | 12.4 | 12.3 | 12.3 | 12.4 | 12.4 | 12.2 | 12.3 | 12.1 | 12.2 | 12.1 | 12.2 | 12.2 | 12.3 | 6.2 | 6.4 | 6.5 | 6.5 | 6.2 | 6.3 | 6.3 | 5.8 | 5.9 | 5 | 5 | 4.8 | 4.9 | 4.9 | 12.3 | 12.3 | 12.4 | 12.2 | 12.3 | 12.3 | 12.4 | 12.3 | 12.4 | 12.1 | 12.2 | 12.1 | 12.2 | 12 | 12.1 | 12.2 | 12.2
Quantités d'énergie finale importées pour la distribution (kWh/m²SREF) |  | 0.2 | 0.2 | 0.3 | 0.3 | 0.3 | 0.3 | 0.4 | 0.2 | 0.3 | 0.2 | 0.3 | 0.3 | 0.3 | 0.3 | 0.2 | 0.2 | 0.3 | 0.1 | 0.2 | 0.2 | 0.1 | 0.2 | 0.2 | 0.3 | 0.3 | 0.3 | 0.3 | 0.3 | 0.4 | 0.3 | 0.3 | 0.2 | 0.3 | 0.3 | 0.3 | 0.3 | 0.2 | 0.3 | 0.3 | 0.2 | 0.2 | 0.3 | 0.2 | 0.2 | 0.2 | 0.3 | 0.2 | 0.3 | 0.3 | 0.2 | 0.3 | 0.3 | 0.2 | 0.2 | 0.2 | 0.2 | 0.3 | 0.2 | 0.3 | 0.1 | 0.2 | 0.2 | 0.1 | 0.1 | 0.2 | 0.1 | 0.1 | 0.2 | 0.2 | 0.1 | 0.2 | 0.2 | 0.2 | 0.2 | 0.2 | 0.2 | 0.2 | 0.1 | 0.2 | 0.2 | 0.2 | 0.1 | 0.1 | 0.1 | 0.1 | 0.2 | 0.1 | 0.1 | 0.2 | 0.2 | 0.2 | 0.3 | 0.2 | 0.2 | 0.3 | 0.2 | 0.2 | 0.2 | 0.2 | 0.2 | 0.1 | 0.2 | 0.1 | 0.1 | 0.1 | 0.1 | 0.2 | 0.2 | 0 | 0 | 0 | 0 | 0 | 0 | 0 | 0 | 0 | 0 | 0 | 0 | 0 | 0 | 0 | 0 | 0 | 0 | 0 | 0 | 0 | 0.2 | 0.2 | 0.2 | 0.2 | 0.2 | 0.2 | 0.2 | 0.2 | 0.2 | 0.2 | 0.2 | 0.2 | 0.1 | 0.2 | 0.1 | 0.1 | 0.1 | 0.1 | 0.2 | 0.2 | 0.2 | 0.2 | 0.3 | 0.2 | 0.2 | 0.3 | 0.2 | 0.2 | 0.3 | 0.2 | 0.2 | 0.3 | 0.2 | 0.3 | 0.2 | 0.2 | 0.2 | 0.1 | 0.2 | 0.2 | 0.1 | 0.2 | 0.2 | 0.1 | 0.2 | 0.2 | 0.2 | 0.2 | 0.2 | 0.2 | 0.2 | 0.1 | 0.2 | 0.2 | 0.2 | 0.1 | 0.1 | 0.1 | 0.1 | 0.2 | 0.1 | 0.1 | 0.2 | 0.2 | 0.2 | 0.2 | 0.2 | 0.2 | 0.2 | 0.2 | 0.1 | 0.2 | 0.2 | 0.2 | 0.1 | 0.1 | 0.1 | 0.1 | 0.2 | 0.1 | 0.1 | 0.2 | 0.1 | 0.2 | 0.2 | 0.2 | 0.2 | 0.2 | 0.2 | 0.2 | 0.1 | 0.2 | 0.2 | 0.2 | 0.1 | 0.1 | 0.1 | 0.1 | 0.2 | 0.1 | 0.1 | 0.2 | 0.1 | 0.2 | 0.2 | 0.2 | 0.2 | 0.2 | 0.2 | 0.2 | 0.2 | 0.2 | 0.2 | 0.2 | 0.2 | 0.2 | 0.2 | 0.2 | 0.2 | 0.2 | 0.2 | 0.2 | 0.2 | 0.2 | 0.2 | 0.2 | 0.2 | 0.2 | 0.2 | 0.3 | 0.2 | 0.2 | 0.2 | 0.2 | 0.2 | 0.2 | 0.2 | 0.2 | 0.2 | 0.2 | 0.2 | 0.2 | 0.2 | 0.2 | 0.1 | 0.2 | 0.2 | 0.2 | 0.2 | 0.2 | 0.2 | 0.2 | 0.2 | 0.2 | 0.2 | 0.2 | 0.2 | 0.1 | 0.2 | 0.1 | 0.1 | 0.1 | 0.2 | 0.1 | 0.2 | 0.2 | 0.2 | 0.2 | 0.2 | 0.2 | 0.2 | 0.1 | 0.2 | 0.2 | 0.2 | 0.2 | 0.1 | 0.2 | 0.1 | 0.1 | 0.1 | 0.2 | 0.1 | 0.2 | 0.2 | 0.2 | 0.2 | 0.2 | 0.2 | 0.2 | 0.2 | 0.2 | 0.2 | 0.2 | 0.2 | 0.1 | 0.2 | 0.1 | 0.1 | 0.1 | 0.2 | 0.2 | 0.2 | 0.2 | 0.2 | 0.2 | 0.2 | 0.2 | 0.1 | 0.2 | 0.1 | 0.2 | 0.2 | 0.1 | 0.1 | 0.1 | 0.1 | 0.2 | 0.1 | 0.2 | 0.1 | 0.2 | 0.2 | 0.2 | 0.2 | 0.2 | 0.2 | 0.2 | 0.1 | 0.2 | 0.1 | 0.2 | 0.2 | 0.1 | 0.1 | 0.1 | 0.1 | 0.2 | 0.1 | 0.2 | 0.1 | 0.1 | 0.2 | 0.2 | 0.1 | 0.2 | 0.2 | 0.1 | 0.1 | 0.1 | 0.1 | 0.2 | 0.1 | 0.1 | 0.1 | 0.1 | 0.1 | 0.1 | 0.1 | 0.1 | 0.1 | 0.1 | 0.2 | 0.2 | 0.2 | 0.2 | 0.2 | 0.1 | 0.1 | 0.2 | 0.2 | 0.2 | 0.1 | 0.1 | 0.1 | 0.1 | 0.1 | 0.1 | 0.1 | 0.1 | 0.1 | 0.1 | 0.2 | 0.2 | 0.1 | 0.2 | 0.2 | 0.1 | 0.1 | 0.1 | 0.1 | 0.2 | 0.1 | 0.1 | 0.1 | 0.1 | 0.1 | 0.1 | 0.1 | 0.1 | 0.1 | 0.1 | 0.2 | 0.2 | 0.2 | 0.2 | 0.2 | 0.1 | 0.1 | 0.2 | 0.2 | 0.2 | 0.1 | 0.1 | 0.1 | 0.1 | 0.1 | 0.1 | 0.1 | 0.1 | 0.1 | 0 | 0 | 0 | 0 | 0 | 0 | 0 | 0 | 0 | 0 | 0 | 0 | 0 | 0 | 0 | 0 | 0 | 0 | 0 | 0 | 0 | 0 | 0 | 0 | 0 | 0 | 0 | 0 | 0 | 0 | 0 | 0 | 0 | 0 | 0 | 0 | 0 | 0 | 0 | 0 | 0.1 | 0.2 | 0.2 | 0.1 | 0.2 | 0.2 | 0.1 | 0.1 | 0.1 | 0.1 | 0.2 | 0.1 | 0.1 | 0.1 | 0.1 | 0.1 | 0.1 | 0.1 | 0.1 | 0.1 | 0.1 | 0.2 | 0.2 | 0.2 | 0.2 | 0.2 | 0.1 | 0.1 | 0.2 | 0.2 | 0.2 | 0.1 | 0.1 | 0.1 | 0.1 | 0.1 | 0.1 | 0.1 | 0.1 | 0.1 | 0.1 | 0.2 | 0.2 | 0.1 | 0.2 | 0.2 | 0.1 | 0.1 | 0.1 | 0.1 | 0.2 | 0.1 | 0.1 | 0.1 | 0.1 | 0.1 | 0.1 | 0.1 | 0.1 | 0.1 | 0.1 | 0.2 | 0.2 | 0.2 | 0.2 | 0.2 | 0.1 | 0.1 | 0.2 | 0.2 | 0.2 | 0.1 | 0.1 | 0.1 | 0.1 | 0.1 | 0.1 | 0.1 | 0.1 | 0.1 | 0.1 | 0.1 | 0.1 | 0.1 | 0.1 | 0.1 | 0.1 | 0.1 | 0.1 | 0 | 0.1 | 0 | 0.1 | 0.1 | 0.1 | 0.1 | 0.1 | 0.1 | 0.1 | 0.1 | 0.1 | 0.1 | 0 | 0.1 | 0 | 0.1 | 0.1 | 0.1 | 0.1 | 0.1 | 0.1 | 0.1 | 0.1 | 0.1 | 0.1 | 0 | 0.1 | 0 | 0 | 0 | 0 | 0.1 | 0.1 | 0.1 | 0.1 | 0.1 | 0.1 | 0 | 0.1 | 0.1 | 0.1 | 0 | 0.1 | 0 | 0 | 0 | 0 | 0.1 | 0.1
Quantités d'énergie finale importées pour le déplacement des occupants (kWh/m²SREF) |  | 0 | 0 | 0 | 0 | 0 | 0 | 0 | 0 | 0 | 0 | 0 | 0 | 0 | 0 | 0 | 0 | 0 | 0 | 0 | 0 | 0 | 0 | 0 | 0 | 0 | 0 | 0 | 0 | 0 | 0 | 0 | 0 | 0 | 0 | 0 | 0 | 0 | 0 | 0 | 0 | 0 | 0 | 0 | 0 | 0 | 0 | 0 | 0 | 0 | 0 | 0 | 0 | 0 | 0 | 0 | 0 | 0 | 0 | 0 | 0 | 0 | 0 | 0 | 0 | 0 | 0 | 0 | 0 | 0 | 0 | 0 | 0 | 0 | 0 | 0 | 0 | 0 | 0 | 0 | 0 | 0 | 0 | 0 | 0 | 0 | 0 | 0 | 0 | 0 | 0 | 0 | 0 | 0 | 0 | 0 | 0 | 0 | 0 | 0 | 0 | 0 | 0 | 0 | 0 | 0 | 0 | 0 | 0 | 0 | 0 | 0 | 0 | 0 | 0 | 0 | 0 | 0 | 0 | 0 | 0 | 0 | 0 | 0 | 0 | 0 | 0 | 0 | 0 | 0 | 0 | 0 | 0 | 0 | 0 | 0 | 0 | 0 | 0 | 0 | 0 | 0 | 0 | 0 | 0 | 0 | 0 | 0 | 0 | 0 | 0 | 0 | 0 | 0 | 0 | 0 | 0 | 0 | 0 | 0 | 0 | 0 | 0 | 0 | 0 | 0 | 0 | 0 | 0 | 0 | 0 | 0 | 0 | 0 | 0 | 0 | 0 | 0 | 0 | 0 | 0 | 0 | 0 | 0 | 0 | 0 | 0 | 0 | 0 | 0 | 0 | 0 | 0 | 0 | 0 | 0 | 0 | 0 | 0 | 0 | 0 | 0 | 0 | 0 | 0 | 0 | 0 | 0 | 0 | 0 | 0 | 0 | 0 | 0 | 0 | 0 | 0 | 0 | 0 | 0 | 0 | 0 | 0 | 0 | 0 | 0 | 0 | 0 | 0 | 0 | 0 | 0 | 0 | 0 | 0 | 0 | 0 | 0 | 0 | 0 | 0 | 0 | 0 | 0 | 0 | 0 | 0 | 0 | 0 | 0 | 0 | 0 | 0 | 0 | 0 | 0 | 0 | 0 | 0 | 0 | 0 | 0 | 0 | 0 | 0 | 0 | 0 | 0 | 0 | 0 | 0 | 0 | 0 | 0 | 0 | 0 | 0 | 0 | 0 | 0 | 0 | 0 | 0 | 0 | 0 | 0 | 0 | 0 | 0 | 0 | 0 | 0 | 0 | 0 | 0 | 0 | 0 | 0 | 0 | 0 | 0 | 0 | 0 | 0 | 0 | 0 | 0 | 0 | 0 | 0 | 0 | 0 | 0 | 0 | 0 | 0 | 0 | 0 | 0 | 0 | 0 | 0 | 0 | 0 | 0 | 0 | 0 | 0 | 0 | 0 | 0 | 0 | 0 | 0 | 0 | 0 | 0 | 0 | 0 | 0 | 0 | 0 | 0 | 0 | 0 | 0 | 0 | 0 | 0 | 0 | 0 | 0 | 0 | 0 | 0 | 0 | 0 | 0 | 0 | 0 | 0 | 0 | 0 | 0 | 0 | 0 | 0 | 0 | 0 | 0 | 0 | 0 | 0 | 0 | 0 | 0 | 0 | 0 | 0 | 0 | 0 | 0 | 0 | 0 | 0 | 0 | 0 | 0 | 0 | 0 | 0 | 0 | 0 | 0 | 0 | 0 | 0 | 0 | 0 | 0 | 0 | 0 | 0 | 0 | 0 | 0 | 0 | 0 | 0 | 0 | 0 | 0 | 0 | 0 | 0 | 0 | 0 | 0 | 0 | 0 | 0 | 0 | 0 | 0 | 0 | 0 | 0 | 0 | 0 | 0 | 0 | 0 | 0 | 0 | 0 | 0 | 0 | 0 | 0 | 0 | 0 | 0 | 0 | 0 | 0 | 0 | 0 | 0 | 0 | 0 | 0 | 0 | 0 | 0 | 0 | 0 | 0 | 0 | 0 | 0 | 0 | 0 | 0 | 0 | 0 | 0 | 0 | 0 | 0 | 0 | 0 | 0 | 0 | 0 | 0 | 0 | 0 | 0 | 0 | 0 | 0 | 0 | 0 | 0 | 0 | 0 | 0 | 0 | 0 | 0 | 0 | 0 | 0 | 0 | 0 | 0 | 0 | 0 | 0 | 0 | 0 | 0 | 0 | 0 | 0 | 0 | 0 | 0 | 0 | 0 | 0 | 0 | 0 | 0 | 0 | 0 | 0 | 0 | 0 | 0 | 0 | 0 | 0 | 0 | 0 | 0 | 0 | 0 | 0 | 0 | 0 | 0 | 0 | 0 | 0 | 0 | 0 | 0 | 0 | 0 | 0 | 0 | 0 | 0 | 0 | 0 | 0 | 0 | 0 | 0 | 0 | 0 | 0 | 0 | 0 | 0 | 0 | 0 | 0 | 0 | 0 | 0 | 0 | 0 | 0 | 0 | 0 | 0 | 0 | 0 | 0 | 0 | 0 | 0 | 0 | 0 | 0 | 0 | 0 | 0 | 0 | 0 | 0 | 0 | 0 | 0 | 0 | 0 | 0 | 0 | 0 | 0 | 0 | 0 | 0 | 0 | 0 | 0 | 0 | 0 | 0 | 0 | 0 | 0 | 0 | 0 | 0 | 0 | 0 | 0 | 0 | 0 | 0 | 0 | 0 | 0 | 0 | 0 | 0 | 0 | 0 | 0 | 0 | 0 | 0 | 0 | 0 | 0 | 0 | 0
Production d'électricité en énergie finale par les installations photovoltaïques (kWh/m²SREF) | Elec produite | 0 | 0 | 0 | 0 | 0 | 0 | 0 | 0 | 0 | 0 | 0 | 0 | 0 | 0 | 0 | 0 | 0 | 0 | 0 | 0 | 0 | 0 | 0 | 0 | 0 | 0 | 0 | 0 | 0 | 0 | 0 | 0 | 0 | 0 | 0 | 0 | 0 | 0 | 0 | 0 | 0 | 0 | 0 | 0 | 0 | 0 | 0 | 0 | 0 | 0 | 0 | 0 | 0 | 0 | 0 | 0 | 0 | 0 | 0 | 0 | 0 | 0 | 0 | 0 | 0 | 0 | 0 | 0 | 0 | 0 | 0 | 0 | 0 | 0 | 0 | 0 | 0 | 0 | 0 | 0 | 0 | 0 | 0 | 0 | 0 | 0 | 0 | 0 | 0 | 0 | 0 | 0 | 0 | 0 | 0 | 0 | 0 | 0 | 0 | 0 | 0 | 0 | 0 | 0 | 0 | 0 | 0 | 0 | 0 | 0 | 0 | 0 | 0 | 0 | 0 | 0 | 0 | 0 | 0 | 0 | 0 | 0 | 0 | 0 | 0 | 0 | 0 | 0 | 0 | 0 | 0 | 0 | 0 | 0 | 0 | 0 | 0 | 0 | 0 | 0 | 0 | 0 | 0 | 0 | 0 | 0 | 0 | 0 | 0 | 0 | 0 | 0 | 0 | 0 | 0 | 0 | 0 | 0 | 0 | 0 | 0 | 0 | 0 | 0 | 0 | 0 | 0 | 0 | 0 | 0 | 0 | 0 | 0 | 0 | 0 | 0 | 0 | 0 | 0 | 0 | 0 | 0 | 0 | 0 | 0 | 0 | 0 | 0 | 0 | 0 | 0 | 0 | 0 | 0 | 0 | 0 | 0 | 0 | 0 | 0 | 0 | 0 | 0 | 0 | 0 | 0 | 0 | 0 | 0 | 0 | 0 | 0 | 0 | 0 | 0 | 0 | 0 | 0 | 0 | 0 | 0 | 0 | 0 | 0 | 0 | 0 | 0 | 0 | 0 | 0 | 0 | 0 | 0 | 0 | 0 | 0 | 0 | 0 | 0 | 0 | 0 | 0 | 0 | 0 | 0 | 0 | 0 | 0 | 0 | 0 | 0 | 0 | 0 | 0 | 0 | 0 | 0 | 0 | 0 | 0 | 0 | 0 | 0 | 0 | 0 | 0 | 0 | 0 | 0 | 0 | 0 | 0 | 0 | 0 | 0 | 0 | 0 | 0 | 0 | 0 | 0 | 0 | 0 | 0 | 0 | 0 | 0 | 0 | 0 | 0 | 0 | 0 | 0 | 0 | 0 | 0 | 0 | 0 | 0 | 0 | 0 | 0 | 0 | 0 | 0 | 0 | 0 | 0 | 0 | 0 | 0 | 0 | 0 | 0 | 0 | 0 | 0 | 0 | 0 | 0 | 0 | 0 | 0 | 0 | 0 | 0 | 0 | 0 | 0 | 0 | 0 | 0 | 0 | 0 | 0 | 0 | 0 | 0 | 0 | 0 | 0 | 0 | 0 | 0 | 0 | 0 | 0 | 0 | 0 | 0 | 0 | 0 | 0 | 0 | 0 | 0 | 0 | 0 | 0 | 0 | 0 | 0 | 0 | 0 | 0 | 0 | 0 | 0 | 0 | 0 | 0 | 0 | 0 | 0 | 0 | 0 | 0 | 0 | 0 | 0 | 0 | 0 | 0 | 0 | 0 | 0 | 0 | 0 | 0 | 0 | 0 | 0 | 0 | 0 | 0 | 0 | 0 | 0 | 0 | 0 | 0 | 0 | 0 | 0 | 0 | 0 | 0 | 0 | 0 | 0 | 0 | 0 | 0 | 0 | 0 | 0 | 0 | 0 | 0 | 0 | 0 | 0 | 0 | 0 | 0 | 0 | 0 | 0 | 0 | 0 | 0 | 0 | 0 | 0 | 0 | 0 | 0 | 0 | 0 | 0 | 0 | 0 | 0 | 0 | 0 | 0 | 0 | 0 | 0 | 0 | 0 | 0 | 0 | 0 | 0 | 0 | 0 | 0 | 0 | 0 | 0 | 0 | 0 | 0 | 0 | 0 | 0 | 0 | 0 | 0 | 0 | 0 | 0 | 0 | 0 | 0 | 0 | 0 | 0 | 0 | 0 | 0 | 0 | 0 | 0 | 0 | 0 | 0 | 0 | 0 | 0 | 0 | 0 | 0 | 0 | 0 | 0 | 0 | 0 | 0 | 0 | 0 | 0 | 0 | 0 | 0 | 0 | 0 | 0 | 0 | 0 | 0 | 0 | 0 | 0 | 0 | 0 | 0 | 0 | 0 | 0 | 0 | 0 | 0 | 0 | 0 | 0 | 0 | 0 | 0 | 0 | 0 | 0 | 0 | 0 | 0 | 0 | 0 | 0 | 0 | 0 | 0 | 0 | 0 | 0 | 0 | 0 | 0 | 0 | 0 | 0 | 0 | 0 | 0 | 0 | 0 | 0 | 0 | 0 | 0 | 0 | 0 | 0 | 0 | 0 | 0 | 0 | 0 | 0 | 0 | 0 | 0 | 0 | 0 | 0 | 0 | 0 | 0 | 0 | 0 | 0 | 0 | 0 | 0 | 0 | 0 | 0 | 0 | 0 | 0 | 0 | 0 | 0 | 0 | 0 | 0 | 0 | 0 | 79.7 | 75.6 | 76.3 | 72.5 | 80.5 | 81.3 | 80.5 | 90.2 | 91.1 | 113.5 | 114.6 | 115.9 | 117 | 118.2 | 0 | 0 | 0 | 0 | 0 | 0 | 0 | 0 | 0 | 0 | 0 | 0 | 0 | 0 | 0 | 0 | 0
| Elec autoconsommée | 0 | 0 | 0 | 0 | 0 | 0 | 0 | 0 | 0 | 0 | 0 | 0 | 0 | 0 | 0 | 0 | 0 | 0 | 0 | 0 | 0 | 0 | 0 | 0 | 0 | 0 | 0 | 0 | 0 | 0 | 0 | 0 | 0 | 0 | 0 | 0 | 0 | 0 | 0 | 0 | 0 | 0 | 0 | 0 | 0 | 0 | 0 | 0 | 0 | 0 | 0 | 0 | 0 | 0 | 0 | 0 | 0 | 0 | 0 | 0 | 0 | 0 | 0 | 0 | 0 | 0 | 0 | 0 | 0 | 0 | 0 | 0 | 0 | 0 | 0 | 0 | 0 | 0 | 0 | 0 | 0 | 0 | 0 | 0 | 0 | 0 | 0 | 0 | 0 | 0 | 0 | 0 | 0 | 0 | 0 | 0 | 0 | 0 | 0 | 0 | 0 | 0 | 0 | 0 | 0 | 0 | 0 | 0 | 0 | 0 | 0 | 0 | 0 | 0 | 0 | 0 | 0 | 0 | 0 | 0 | 0 | 0 | 0 | 0 | 0 | 0 | 0 | 0 | 0 | 0 | 0 | 0 | 0 | 0 | 0 | 0 | 0 | 0 | 0 | 0 | 0 | 0 | 0 | 0 | 0 | 0 | 0 | 0 | 0 | 0 | 0 | 0 | 0 | 0 | 0 | 0 | 0 | 0 | 0 | 0 | 0 | 0 | 0 | 0 | 0 | 0 | 0 | 0 | 0 | 0 | 0 | 0 | 0 | 0 | 0 | 0 | 0 | 0 | 0 | 0 | 0 | 0 | 0 | 0 | 0 | 0 | 0 | 0 | 0 | 0 | 0 | 0 | 0 | 0 | 0 | 0 | 0 | 0 | 0 | 0 | 0 | 0 | 0 | 0 | 0 | 0 | 0 | 0 | 0 | 0 | 0 | 0 | 0 | 0 | 0 | 0 | 0 | 0 | 0 | 0 | 0 | 0 | 0 | 0 | 0 | 0 | 0 | 0 | 0 | 0 | 0 | 0 | 0 | 0 | 0 | 0 | 0 | 0 | 0 | 0 | 0 | 0 | 0 | 0 | 0 | 0 | 0 | 0 | 0 | 0 | 0 | 0 | 0 | 0 | 0 | 0 | 0 | 0 | 0 | 0 | 0 | 0 | 0 | 0 | 0 | 0 | 0 | 0 | 0 | 0 | 0 | 0 | 0 | 0 | 0 | 0 | 0 | 0 | 0 | 0 | 0 | 0 | 0 | 0 | 0 | 0 | 0 | 0 | 0 | 0 | 0 | 0 | 0 | 0 | 0 | 0 | 0 | 0 | 0 | 0 | 0 | 0 | 0 | 0 | 0 | 0 | 0 | 0 | 0 | 0 | 0 | 0 | 0 | 0 | 0 | 0 | 0 | 0 | 0 | 0 | 0 | 0 | 0 | 0 | 0 | 0 | 0 | 0 | 0 | 0 | 0 | 0 | 0 | 0 | 0 | 0 | 0 | 0 | 0 | 0 | 0 | 0 | 0 | 0 | 0 | 0 | 0 | 0 | 0 | 0 | 0 | 0 | 0 | 0 | 0 | 0 | 0 | 0 | 0 | 0 | 0 | 0 | 0 | 0 | 0 | 0 | 0 | 0 | 0 | 0 | 0 | 0 | 0 | 0 | 0 | 0 | 0 | 0 | 0 | 0 | 0 | 0 | 0 | 0 | 0 | 0 | 0 | 0 | 0 | 0 | 0 | 0 | 0 | 0 | 0 | 0 | 0 | 0 | 0 | 0 | 0 | 0 | 0 | 0 | 0 | 0 | 0 | 0 | 0 | 0 | 0 | 0 | 0 | 0 | 0 | 0 | 0 | 0 | 0 | 0 | 0 | 0 | 0 | 0 | 0 | 0 | 0 | 0 | 0 | 0 | 0 | 0 | 0 | 0 | 0 | 0 | 0 | 0 | 0 | 0 | 0 | 0 | 0 | 0 | 0 | 0 | 0 | 0 | 0 | 0 | 0 | 0 | 0 | 0 | 0 | 0 | 0 | 0 | 0 | 0 | 0 | 0 | 0 | 0 | 0 | 0 | 0 | 0 | 0 | 0 | 0 | 0 | 0 | 0 | 0 | 0 | 0 | 0 | 0 | 0 | 0 | 0 | 0 | 0 | 0 | 0 | 0 | 0 | 0 | 0 | 0 | 0 | 0 | 0 | 0 | 0 | 0 | 0 | 0 | 0 | 0 | 0 | 0 | 0 | 0 | 0 | 0 | 0 | 0 | 0 | 0 | 0 | 0 | 0 | 0 | 0 | 0 | 0 | 0 | 0 | 0 | 0 | 0 | 0 | 0 | 0 | 0 | 0 | 0 | 0 | 0 | 0 | 0 | 0 | 0 | 0 | 0 | 0 | 0 | 0 | 0 | 0 | 0 | 0 | 0 | 0 | 0 | 0 | 0 | 0 | 0 | 0 | 0 | 0 | 0 | 0 | 0 | 0 | 0 | 0 | 0 | 0 | 0 | 0 | 0 | 0 | 0 | 0 | 0 | 0 | 0 | 0 | 0 | 0 | 0 | 0 | 0 | 0 | 0 | 0 | 0 | 0 | 0 | 0 | 0 | 0 | 0 | 0 | 0 | 0 | 0 | 0 | 0 | 0 | 0 | 0 | 0 | 0 | 21.5 | 21 | 22.4 | 21.2 | 22.2 | 23.4 | 22.8 | 22.5 | 23.5 | 25.5 | 26.8 | 25.4 | 26.6 | 27.9 | 0 | 0 | 0 | 0 | 0 | 0 | 0 | 0 | 0 | 0 | 0 | 0 | 0 | 0 | 0 | 0 | 0
Quantité d'énergie anuelles importées par poste en énergie finale (kWh/m²SREF) | Chauffage | 24.8 | 28.9 | 38.7 | 49.7 | 28.6 | 37.4 | 48.5 | 27.1 | 35.5 | 23.2 | 32.1 | 42.1 | 33.7 | 43.8 | 21 | 28.7 | 37.6 | 19.8 | 26.6 | 35.6 | 14.9 | 20.5 | 27.6 | 29.1 | 38.4 | 48.9 | 28.8 | 37.3 | 48.7 | 27.2 | 35.8 | 23.8 | 32.4 | 42.2 | 33.8 | 43.6 | 21.8 | 28.9 | 37.5 | 20.3 | 27 | 35.5 | 15.8 | 21 | 27.7 | 25.4 | 22.9 | 31.5 | 40.9 | 22.8 | 30.4 | 39.7 | 22.2 | 28.4 | 17.7 | 25 | 33.6 | 26 | 35.1 | 16.6 | 22.3 | 30.3 | 15 | 20.8 | 28 | 11 | 15.3 | 20.8 | 19.2 | 22.3 | 25.7 | 34.4 | 45.2 | 25.5 | 34.1 | 44.6 | 25 | 20.7 | 28.9 | 30.2 | 40.6 | 18 | 24.6 | 17.8 | 24.5 | 32.8 | 14.3 | 20.1 | 27.4 | 26.5 | 35.4 | 45.9 | 26.2 | 34.8 | 45.5 | 25.4 | 21.7 | 30 | 31.6 | 41.6 | 18.9 | 26 | 19 | 25.8 | 15.1 | 20.9 | 28.7 | 23.1 | 27.5 | 30.6 | 40.8 | 52.7 | 30.9 | 40.8 | 52.6 | 29.8 | 24.9 | 34.4 | 46.1 | 37.1 | 48.6 | 21.2 | 29.3 | 20.3 | 28 | 36.9 | 17.1 | 24.2 | 33.3 | 23 | 26.2 | 35.4 | 46.2 | 26.1 | 34.8 | 45.5 | 25.6 | 21.3 | 30 | 31 | 41.6 | 18.6 | 25.3 | 18.7 | 25.6 | 15 | 21.1 | 28.4 | 32.7 | 37.7 | 48.8 | 60.9 | 37.2 | 48.1 | 61.5 | 36.1 | 47.1 | 60 | 31.4 | 42.4 | 55.5 | 44.2 | 57.2 | 27.1 | 36.5 | 47.5 | 27.1 | 36.1 | 47.1 | 21.8 | 29.8 | 40.3 | 22.3 | 25.7 | 34.4 | 45.2 | 25.5 | 34.1 | 44.6 | 25 | 20.7 | 28.9 | 30.2 | 40.6 | 18 | 24.6 | 17.8 | 24.5 | 32.8 | 14.3 | 20.1 | 27.4 | 25.7 | 34.4 | 45.2 | 25.5 | 34.1 | 44.6 | 25 | 20.6 | 28.9 | 30.2 | 40.6 | 18 | 24.6 | 17.8 | 24.5 | 32.8 | 14.2 | 20.1 | 27.4 | 22.3 | 60.4 | 79.1 | 101.2 | 63.1 | 81.9 | 103.2 | 60.2 | 50.5 | 69.7 | 73.4 | 95.3 | 43.3 | 58.3 | 41 | 55.1 | 71.8 | 35.1 | 49.4 | 65.9 | 55.3 | 25.5 | 34.5 | 45.2 | 25.7 | 34.1 | 44.5 | 25.1 | 20.9 | 29.2 | 39 | 30.4 | 40.5 | 18.6 | 24.8 | 18.1 | 24.4 | 32.7 | 14.8 | 20.4 | 27.4 | 22.4 | 20.8 | 27.1 | 34.8 | 21.1 | 27.2 | 34.2 | 20.3 | 17.5 | 23.7 | 24.5 | 31.5 | 15.2 | 19.9 | 14.4 | 19.2 | 24.9 | 12.5 | 17 | 22.2 | 18.8 | 15 | 26.2 | 35.4 | 46.2 | 26.1 | 34.8 | 45.5 | 25.6 | 21.3 | 30 | 23 | 31 | 41.6 | 18.6 | 25.3 | 18.7 | 25.6 | 21.1 | 28.4 | 14.6 | 26 | 34.9 | 45.7 | 25.8 | 34.4 | 45 | 25.3 | 21 | 29.3 | 22.7 | 30.6 | 41.2 | 18.3 | 24.9 | 18.2 | 25 | 20.5 | 27.8 | 15 | 26.2 | 35.4 | 46.2 | 26.1 | 34.8 | 45.5 | 25.6 | 21.3 | 30 | 23 | 31 | 41.6 | 18.6 | 25.3 | 18.7 | 25.6 | 21.1 | 28.4 | 24.4 | 32.8 | 43.3 | 24.1 | 32.5 | 42.8 | 23.6 | 19.3 | 27.2 | 20.9 | 28.5 | 38.5 | 16.8 | 23.2 | 16.7 | 23.3 | 31.2 | 18.9 | 25.9 | 13.2 | 24.4 | 32.8 | 43.3 | 24.1 | 32.5 | 42.8 | 23.7 | 19.3 | 27.3 | 20.9 | 28.5 | 38.5 | 16.8 | 23.2 | 16.7 | 23.3 | 31.3 | 18.9 | 25.9 | 13.2 | 44.2 | 58.3 | 74.8 | 46.1 | 60.3 | 76.5 | 43.6 | 34.5 | 47.9 | 52 | 67.2 | 30.3 | 41.6 | 28.5 | 38.9 | 51.5 | 22.1 | 31.9 | 43.6 | 38.5 | 48.1 | 63.2 | 81.2 | 50 | 65.2 | 82.2 | 48.1 | 38.5 | 53 | 56.9 | 73.2 | 33.8 | 46.1 | 32.9 | 44.1 | 57.8 | 25.4 | 36.1 | 48.7 | 42.2 | 47.9 | 63.2 | 80.9 | 50.1 | 65.5 | 82.9 | 47.4 | 37.5 | 52 | 56.4 | 72.8 | 32.9 | 45.2 | 30.9 | 42.1 | 55.7 | 24 | 34.5 | 47.1 | 41.8 | 52.1 | 68.5 | 87.9 | 54.4 | 70.7 | 89.1 | 52.3 | 41.9 | 57.5 | 61.7 | 79.4 | 36.8 | 50 | 35.7 | 47.7 | 62.5 | 27.6 | 39.2 | 52.7 | 45.9 | 47.4 | 62.6 | 80.2 | 49.6 | 64.9 | 82.3 | 46.9 | 37 | 51.4 | 55.9 | 72.2 | 32.5 | 44.7 | 30.4 | 41.6 | 55.1 | 23.6 | 34.1 | 46.6 | 41.3 | 51.7 | 68 | 87.3 | 53.9 | 70.2 | 88.5 | 51.8 | 41.4 | 57 | 61.2 | 78.8 | 36.4 | 49.5 | 35.3 | 47.2 | 62 | 27.2 | 38.7 | 52.3 | 45.4 | 43.5 | 57.4 | 73.7 | 45.4 | 59.5 | 75.4 | 43 | 33.9 | 47.1 | 51.2 | 66.1 | 29.8 | 41 | 28.1 | 38.4 | 50.8 | 21.7 | 31.4 | 43 | 37.8 | 47.3 | 62.3 | 80.1 | 49.3 | 64.2 | 81.1 | 47.4 | 37.9 | 52.2 | 56 | 72.2 | 33.3 | 45.4 | 32.5 | 43.4 | 57 | 25 | 35.6 | 48 | 41.5 | 19.8 | 26.8 | 35.4 | 19.7 | 26.3 | 34.5 | 18.9 | 15 | 20.9 | 22.6 | 29.8 | 13.2 | 18.5 | 13.1 | 18.2 | 24.9 | 9.9 | 13.9 | 19.3 | 16.4 | 21.3 | 28.8 | 37.9 | 21.1 | 28.1 | 36.7 | 20.7 | 16.6 | 22.8 | 24.3 | 32.3 | 14.6 | 20.2 | 14.8 | 20.2 | 27.4 | 11.1 | 15.5 | 21.2 | 17.8 | 16.3 | 18.5 | 25.1 | 18.9 | 15.1 | 21.2 | 22.5 | 13.2 | 18.4 | 13.1 | 18.2 | 9.9 | 14.4 | 19.8 | 19.1 | 26 | 19.6 | 15.6 | 21.9 | 23.2 | 13.7 | 19 | 13.3 | 18.4 | 10.3 | 14.8 | 20.2 | 16.9 | 12.8 | 15 | 20.1 | 15 | 11.2 | 16 | 17.6 | 10 | 14 | 9.1 | 12.8 | 6.4 | 9.7 | 13.8 | 14 | 19 | 25.7 | 14.2 | 19.2 | 10.5 | 15.2 | 16.3 | 22 | 9.3 | 13.3 | 9.1 | 13.1 | 6.3 | 9.5 | 13.6 | 11.7
| Refroidissement | 2.2 | 1 | 0.2 | 0 | 3.2 | 1.2 | 0.1 | 3.1 | 1 | 0.5 | 0 | 0 | 0.6 | 0 | 3.5 | 1.3 | 0.1 | 10.9 | 5.3 | 2.1 | 8.7 | 3.6 | 0.8 | 4.8 | 2.3 | 1.4 | 6.4 | 4 | 1.9 | 8.6 | 5.7 | 3.9 | 2.4 | 1.2 | 3.4 | 1.6 | 8.8 | 4.9 | 2.2 | 15 | 10.8 | 7.1 | 15.9 | 10.6 | 6.6 | 6.4 | 1.1 | 0.2 | 0 | 3.5 | 1.3 | 0.2 | 3.3 | 1.1 | 0.6 | 0 | 0 | 0.7 | 0 | 3.9 | 1.5 | 0.2 | 11.6 | 5.8 | 2.4 | 9.5 | 4 | 1 | 2.4 | 2.5 | 1.3 | 0.3 | 0 | 3.8 | 1.5 | 0.3 | 3.5 | 0.6 | 0 | 0.8 | 0 | 3.8 | 1.4 | 12.2 | 6 | 2.4 | 10.4 | 4.5 | 1.2 | 1.5 | 0.5 | 0 | 4.4 | 1.9 | 0.5 | 4.2 | 1 | 0.2 | 1.1 | 0.2 | 4.7 | 2 | 13.4 | 6.9 | 11.1 | 5.1 | 1.6 | 3.1 | 9.7 | 7.5 | 4.5 | 2.2 | 11 | 6.6 | 3.2 | 13.9 | 7 | 3.9 | 2.3 | 5.6 | 2.6 | 13.4 | 6.3 | 21.5 | 14.7 | 9.9 | 24.2 | 17.3 | 11 | 0 | 0 | 0 | 0 | 0.5 | 0 | 0 | 0.2 | 0 | 0 | 0 | 0 | 0.1 | 0 | 3.7 | 1 | 2.2 | 0 | 0 | 2.6 | 1.3 | 0.3 | 0 | 3.8 | 1.5 | 0.3 | 3.6 | 1.3 | 0.1 | 0.6 | 0 | 0 | 0.8 | 0 | 3.8 | 1.4 | 0.2 | 12.4 | 6.1 | 2.4 | 10.5 | 4.6 | 1.3 | 2.5 | 1.3 | 0.3 | 0 | 3.8 | 1.5 | 0.3 | 3.5 | 0.6 | 0 | 0.8 | 0 | 3.8 | 1.4 | 12.2 | 6 | 2.4 | 10.4 | 4.5 | 1.2 | 1.3 | 0.3 | 0 | 3.8 | 1.5 | 0.3 | 3.5 | 0.6 | 0 | 0.8 | 0 | 3.8 | 1.4 | 12.2 | 6 | 2.4 | 10.4 | 4.5 | 1.2 | 2.5 | 1.3 | 0.3 | 0 | 3.8 | 1.5 | 0.3 | 3.5 | 0.6 | 0 | 0.8 | 0 | 3.8 | 1.4 | 12.2 | 6 | 2.4 | 10.4 | 4.5 | 1.2 | 2.5 | 6 | 3.5 | 1.8 | 8.7 | 5.5 | 2.7 | 11.1 | 5.6 | 3.3 | 1.7 | 4.8 | 2.2 | 11 | 5.5 | 18.9 | 13.5 | 9.3 | 19.6 | 13.9 | 8.8 | 8.2 | 0.2 | 0 | 0 | 1.5 | 0.3 | 0 | 1.3 | 0 | 0 | 0 | 0 | 1.4 | 0.2 | 5.7 | 2.6 | 0.8 | 5.3 | 2.1 | 0.2 | 0.7 | 2.2 | 0 | 0 | 0 | 0.5 | 0 | 0 | 0.2 | 0 | 0 | 0 | 0 | 0 | 0.1 | 0 | 3.7 | 1 | 0 | 0 | 6.5 | 0.4 | 0 | 0 | 1.6 | 0.3 | 0 | 1.5 | 0 | 0 | 0.9 | 0 | 0 | 1.4 | 0 | 6.8 | 2.5 | 2.1 | 0.1 | 2.7 | 0 | 0 | 0 | 0.6 | 0 | 0 | 0.4 | 0 | 0 | 0.1 | 0 | 0 | 0.2 | 0 | 4 | 1.1 | 0.2 | 0 | 3.3 | 1.3 | 0.3 | 7.1 | 3.5 | 1.2 | 7.6 | 2.1 | 0.7 | 5.5 | 2.4 | 0.8 | 8.6 | 3.8 | 19.7 | 11 | 5.3 | 11 | 4.9 | 19.9 | 1.5 | 0.4 | 0 | 4.2 | 1.7 | 0.4 | 4 | 0.8 | 0.1 | 2.8 | 0.9 | 0.1 | 4.3 | 1.6 | 13.2 | 6.6 | 2.7 | 5.3 | 1.6 | 11.6 | 4.4 | 1.9 | 0.5 | 9 | 4.6 | 1.7 | 9.5 | 2.9 | 1.1 | 3.3 | 1.2 | 11.1 | 5.4 | 23.5 | 13.6 | 6.9 | 24.6 | 14.4 | 6.9 | 7.3 | 0.6 | 0 | 0 | 2.4 | 0.7 | 0 | 2.1 | 0 | 0 | 0.2 | 0 | 2.1 | 0.4 | 8.8 | 3.8 | 1.1 | 7.6 | 2.6 | 0.2 | 1.4 | 4.4 | 1.9 | 0.5 | 9 | 4.6 | 1.7 | 9.5 | 2.9 | 1.1 | 3.3 | 1.2 | 11.1 | 5.4 | 23.5 | 13.6 | 6.9 | 24.6 | 14.4 | 6.9 | 7.3 | 0.6 | 0 | 0 | 2.4 | 0.7 | 0 | 2.1 | 0 | 0 | 0.2 | 0 | 2.1 | 0.4 | 8.8 | 3.8 | 1.1 | 7.6 | 2.6 | 0.2 | 1.4 | 4.4 | 1.9 | 0.5 | 9 | 4.6 | 1.7 | 9.5 | 3 | 1.1 | 3.3 | 1.2 | 11.2 | 5.4 | 23.5 | 13.7 | 7 | 24.6 | 14.4 | 7 | 7.3 | 0.6 | 0 | 0 | 2.4 | 0.7 | 0 | 2.1 | 0 | 0 | 0.2 | 0 | 2.1 | 0.4 | 8.8 | 3.8 | 1.1 | 7.6 | 2.6 | 0.2 | 1.4 | 4.4 | 1.9 | 0.5 | 9 | 4.6 | 1.7 | 9.5 | 2.9 | 1.1 | 3.3 | 1.2 | 11.1 | 5.4 | 23.5 | 13.6 | 6.9 | 24.6 | 14.4 | 6.9 | 7.3 | 0.6 | 0 | 0 | 2.4 | 0.7 | 0 | 2.1 | 0 | 0 | 0.2 | 0 | 2.1 | 0.4 | 8.8 | 3.8 | 1.1 | 7.6 | 2.6 | 0.2 | 1.4 | 1.4 | 0.4 | 0 | 4.2 | 1.8 | 0.4 | 4 | 0.8 | 0.1 | 1 | 0.1 | 4.3 | 1.6 | 13.3 | 6.7 | 2.8 | 11.6 | 5.3 | 1.6 | 2.9 | 0.6 | 0 | 0 | 2.4 | 0.7 | 0 | 2.1 | 0 | 0 | 0.2 | 0 | 2.1 | 0.4 | 8.8 | 3.8 | 1.1 | 7.6 | 2.6 | 0.2 | 1.4 | 2.3 | 1.2 | 0.3 | 3.4 | 0.5 | 0 | 0.7 | 3.5 | 1.2 | 11.7 | 5.6 | 10.3 | 4.4 | 1.2 | 1.2 | 0.3 | 3.4 | 0.5 | 0 | 0.7 | 3.5 | 1.2 | 11.7 | 5.6 | 10.3 | 4.4 | 1.2 | 2.3 | 2.3 | 1.2 | 0.3 | 3.4 | 0.5 | 0 | 0.7 | 3.5 | 1.2 | 11.7 | 5.6 | 10.3 | 4.4 | 1.2 | 1.3 | 0.4 | 0 | 3.9 | 1.6 | 0.6 | 0 | 0.9 | 0.1 | 4 | 1.5 | 12.9 | 6.4 | 11.5 | 5.2 | 1.6 | 2.6
| ECS | 4.1 | 4.1 | 4.1 | 4.2 | 4.1 | 4.1 | 4.2 | 4.1 | 4.1 | 4.1 | 4.1 | 4.2 | 4.1 | 4.2 | 4 | 4.1 | 4.1 | 4 | 4 | 4.1 | 3.9 | 4 | 4.1 | 4.1 | 4.1 | 4.2 | 4.1 | 4.1 | 4.2 | 4.1 | 4.1 | 4.1 | 4.1 | 4.2 | 4.1 | 4.2 | 4 | 4.1 | 4.1 | 4 | 4 | 4.1 | 4 | 4 | 4.1 | 4.1 | 4.1 | 4.1 | 4.2 | 4.1 | 4.1 | 4.2 | 4.1 | 4.1 | 4.1 | 4.1 | 4.2 | 4.1 | 4.2 | 4 | 4.1 | 4.1 | 4 | 4 | 4.1 | 3.9 | 4 | 4.1 | 4.1 | 2.2 | 2.2 | 2.2 | 2.3 | 2.2 | 2.2 | 2.3 | 2.2 | 2.2 | 2.2 | 2.2 | 2.3 | 2.1 | 2.2 | 2.1 | 2.1 | 2.2 | 2.1 | 2.1 | 2.2 | 2.2 | 2.2 | 2.3 | 2.2 | 2.2 | 2.3 | 2.2 | 2.2 | 2.2 | 2.2 | 2.3 | 2.1 | 2.2 | 2.1 | 2.1 | 2.1 | 2.1 | 2.2 | 2.2 | 2.2 | 2.2 | 2.2 | 2.3 | 2.2 | 2.2 | 2.3 | 2.2 | 2.2 | 2.2 | 2.3 | 2.2 | 2.2 | 2.1 | 2.2 | 2.1 | 2.2 | 2.2 | 2.1 | 2.1 | 2.2 | 2.2 | 2.2 | 2.3 | 2.3 | 2.2 | 2.2 | 2.3 | 2.2 | 2.2 | 2.2 | 2.2 | 2.3 | 2.1 | 2.2 | 2.1 | 2.1 | 2.1 | 2.1 | 2.2 | 2.2 | 2.2 | 2.3 | 2.3 | 2.2 | 2.3 | 2.3 | 2.2 | 2.2 | 2.3 | 2.2 | 2.3 | 2.3 | 2.2 | 2.3 | 2.1 | 2.2 | 2.2 | 2.1 | 2.1 | 2.2 | 2.1 | 2.1 | 2.2 | 2.2 | 2.2 | 2.2 | 2.3 | 2.2 | 2.2 | 2.3 | 2.2 | 2.2 | 2.2 | 2.2 | 2.3 | 2.1 | 2.2 | 2.1 | 2.1 | 2.2 | 2.1 | 2.1 | 2.2 | 0.9 | 1 | 1.1 | 0.9 | 1 | 1.1 | 0.9 | 0.8 | 0.9 | 0.9 | 1 | 0.8 | 0.9 | 0.8 | 0.9 | 0.9 | 0.7 | 0.8 | 0.9 | 0.8 | 2.2 | 2.2 | 2.3 | 2.2 | 2.2 | 2.3 | 2.2 | 2.2 | 2.2 | 2.2 | 2.3 | 2.1 | 2.2 | 2.1 | 2.1 | 2.2 | 2.1 | 2.1 | 2.2 | 2.2 | 2.2 | 2.2 | 2.3 | 2.2 | 2.2 | 2.3 | 2.2 | 2.2 | 2.2 | 2.3 | 2.2 | 2.3 | 2.1 | 2.2 | 2.1 | 2.2 | 2.2 | 2.1 | 2.1 | 2.2 | 2.2 | 2.2 | 2.2 | 2.3 | 2.2 | 2.2 | 2.3 | 2.2 | 2.2 | 2.2 | 2.2 | 2.3 | 2.1 | 2.2 | 2.1 | 2.1 | 2.2 | 2.1 | 2.1 | 2.2 | 2.2 | 2.1 | 2.2 | 2.3 | 2.3 | 2.2 | 2.2 | 2.3 | 2.2 | 2.2 | 2.2 | 2.2 | 2.2 | 2.3 | 2.1 | 2.2 | 2.1 | 2.1 | 2.1 | 2.2 | 2 | 2.2 | 2.2 | 2.3 | 2.2 | 2.2 | 2.3 | 2.1 | 2.2 | 2.2 | 2.2 | 2.2 | 2.3 | 2.1 | 2.2 | 2.1 | 2.1 | 2.1 | 2.2 | 2.1 | 2.2 | 2.2 | 2.3 | 2.2 | 2.2 | 2.3 | 2.2 | 2.2 | 2.2 | 2.2 | 2.2 | 2.3 | 2.1 | 2.2 | 2.1 | 2.1 | 2.1 | 2.2 | 2.2 | 2.2 | 2.3 | 2.2 | 2.2 | 2.3 | 2.1 | 2.2 | 2.2 | 2.2 | 2.2 | 2.3 | 2.1 | 2.2 | 2 | 2.1 | 2.2 | 2.1 | 2.1 | 2 | 2.2 | 2.2 | 2.3 | 2.2 | 2.2 | 2.3 | 2.2 | 2.2 | 2.2 | 2.2 | 2.2 | 2.3 | 2.1 | 2.2 | 2.1 | 2.1 | 2.2 | 2.1 | 2.2 | 2.1 | 2.2 | 2.2 | 2.3 | 2.2 | 2.2 | 2.3 | 2.1 | 2.2 | 2.2 | 2.2 | 2.3 | 2.1 | 2.1 | 2 | 2.1 | 2.2 | 2 | 2.1 | 2.1 | 2.1 | 2.2 | 2.2 | 2.3 | 2.2 | 2.2 | 2.3 | 2.2 | 2.2 | 2.2 | 2.2 | 2.3 | 2.1 | 2.2 | 2.1 | 2.1 | 2.2 | 2.1 | 2.1 | 2.2 | 2.2 | 2.2 | 2.2 | 2.3 | 2.2 | 2.2 | 2.3 | 2.1 | 2.2 | 2.2 | 2.2 | 2.3 | 2.1 | 2.1 | 2 | 2.1 | 2.2 | 2 | 2.1 | 2.1 | 2.1 | 2.2 | 2.2 | 2.3 | 2.2 | 2.2 | 2.3 | 2.2 | 2.2 | 2.2 | 2.2 | 2.3 | 2.1 | 2.2 | 2.1 | 2.1 | 2.2 | 2.1 | 2.1 | 2.2 | 2.2 | 2.2 | 2.2 | 2.3 | 2.2 | 2.2 | 2.3 | 2.1 | 2.2 | 2.2 | 2.2 | 2.3 | 2.1 | 2.1 | 2 | 2.1 | 2.2 | 2 | 2.1 | 2.1 | 2.1 | 2.2 | 2.2 | 2.3 | 2.2 | 2.2 | 2.3 | 2.2 | 2.2 | 2.2 | 2.2 | 2.3 | 2.1 | 2.2 | 2.1 | 2.1 | 2.2 | 2.1 | 2.1 | 2.2 | 2.2 | 2.2 | 2.2 | 2.3 | 2.2 | 2.2 | 2.3 | 2.1 | 2.2 | 2.2 | 2.2 | 2.3 | 2.1 | 2.1 | 2 | 2.1 | 2.2 | 2 | 2.1 | 2.1 | 2.1 | 2.2 | 2.2 | 2.3 | 2.2 | 2.2 | 2.3 | 2.2 | 2.2 | 2.2 | 2.2 | 2.3 | 2.1 | 2.2 | 2.1 | 2.1 | 2.2 | 2.1 | 2.1 | 2.2 | 2.2 | 2.2 | 2.2 | 2.3 | 2.2 | 2.2 | 2.3 | 2.2 | 2.2 | 2.2 | 2.2 | 2.3 | 2.1 | 2.2 | 2.1 | 2.1 | 2.2 | 2.1 | 2.1 | 2.2 | 2.2 | 2.2 | 2.2 | 2.3 | 2.2 | 2.2 | 2.3 | 2.2 | 2.2 | 2.2 | 2.2 | 2.3 | 2.1 | 2.2 | 2.1 | 2.1 | 2.2 | 2.1 | 2.1 | 2.2 | 2.2 | 1.3 | 1.3 | 1.3 | 1.3 | 1.3 | 1.3 | 1.3 | 1.3 | 1.3 | 1.3 | 1.3 | 1.2 | 1.3 | 1.3 | 1.3 | 1.3 | 1.3 | 1.3 | 1.3 | 1.3 | 1.3 | 1.3 | 1.3 | 1.3 | 1.2 | 1.3 | 1.3 | 1.3 | 0.8 | 0.8 | 0.8 | 0.8 | 0.8 | 0.8 | 0.8 | 0.8 | 0.8 | 0.7 | 0.7 | 0.7 | 0.7 | 0.7 | 1.3 | 1.3 | 1.3 | 1.3 | 1.3 | 1.3 | 1.3 | 1.3 | 1.3 | 1.3 | 1.3 | 1.3 | 1.3 | 1.2 | 1.3 | 1.3 | 1.3
| Eclairage | 3.6 | 3.6 | 3.6 | 3.6 | 3.6 | 3.6 | 3.6 | 3.5 | 3.5 | 3.5 | 3.5 | 3.5 | 3.6 | 3.6 | 3.3 | 3.3 | 3.3 | 3.3 | 3.3 | 3.3 | 3.2 | 3.2 | 3.2 | 3.6 | 3.6 | 3.6 | 3.6 | 3.6 | 3.6 | 3.5 | 3.5 | 3.5 | 3.5 | 3.5 | 3.6 | 3.6 | 3.3 | 3.3 | 3.3 | 3.3 | 3.3 | 3.3 | 3.2 | 3.2 | 3.2 | 3.6 | 3.6 | 3.6 | 3.6 | 3.6 | 3.6 | 3.6 | 3.5 | 3.5 | 3.5 | 3.5 | 3.5 | 3.6 | 3.6 | 3.3 | 3.3 | 3.3 | 3.3 | 3.3 | 3.3 | 3.2 | 3.2 | 3.2 | 3.6 | 3.6 | 3.6 | 3.6 | 3.6 | 3.6 | 3.6 | 3.6 | 3.5 | 3.5 | 3.5 | 3.6 | 3.6 | 3.4 | 3.4 | 3.4 | 3.4 | 3.4 | 3.2 | 3.2 | 3.2 | 3.6 | 3.6 | 3.6 | 3.6 | 3.6 | 3.6 | 3.5 | 3.5 | 3.5 | 3.6 | 3.6 | 3.4 | 3.4 | 3.4 | 3.4 | 3.2 | 3.2 | 3.2 | 3.6 | 3.6 | 3.6 | 3.6 | 3.6 | 3.6 | 3.6 | 3.6 | 3.5 | 3.5 | 3.5 | 3.5 | 3.6 | 3.6 | 3.4 | 3.4 | 3.4 | 3.4 | 3.4 | 3.2 | 3.2 | 3.2 | 3.6 | 3.6 | 3.6 | 3.6 | 3.6 | 3.6 | 3.6 | 3.5 | 3.5 | 3.5 | 3.6 | 3.6 | 3.4 | 3.4 | 3.4 | 3.4 | 3.3 | 3.3 | 3.3 | 3.6 | 3.6 | 3.6 | 3.6 | 3.6 | 3.6 | 3.6 | 3.5 | 3.5 | 3.5 | 3.5 | 3.5 | 3.5 | 3.6 | 3.6 | 3.4 | 3.4 | 3.4 | 3.4 | 3.4 | 3.4 | 3.2 | 3.2 | 3.2 | 3.6 | 3.6 | 3.6 | 3.6 | 3.6 | 3.6 | 3.6 | 3.5 | 3.5 | 3.5 | 3.6 | 3.6 | 3.4 | 3.4 | 3.4 | 3.4 | 3.4 | 3.2 | 3.2 | 3.2 | 3.6 | 3.6 | 3.6 | 3.6 | 3.6 | 3.6 | 3.5 | 3.5 | 3.5 | 3.6 | 3.6 | 3.4 | 3.4 | 3.4 | 3.4 | 3.4 | 3.2 | 3.2 | 3.2 | 3.6 | 3.6 | 3.6 | 3.6 | 3.6 | 3.6 | 3.6 | 3.5 | 3.5 | 3.5 | 3.6 | 3.6 | 3.4 | 3.4 | 3.4 | 3.4 | 3.4 | 3.2 | 3.2 | 3.2 | 3.6 | 3.6 | 3.6 | 3.6 | 3.6 | 3.6 | 3.6 | 3.5 | 3.5 | 3.5 | 3.5 | 3.6 | 3.6 | 3.4 | 3.4 | 3.4 | 3.4 | 3.4 | 3.2 | 3.2 | 3.2 | 3.6 | 3.6 | 3.6 | 3.6 | 3.6 | 3.6 | 3.6 | 3.5 | 3.5 | 3.5 | 3.6 | 3.6 | 3.4 | 3.4 | 3.4 | 3.4 | 3.4 | 3.2 | 3.2 | 3.2 | 3.6 | 3.3 | 3.6 | 3.6 | 3.6 | 3.6 | 3.6 | 3.6 | 3.5 | 3.5 | 3.5 | 3.6 | 3.6 | 3.6 | 3.4 | 3.4 | 3.4 | 3.4 | 3.3 | 3.3 | 3.3 | 3.6 | 3.6 | 3.6 | 3.6 | 3.6 | 3.6 | 3.5 | 3.5 | 3.5 | 3.6 | 3.6 | 3.6 | 3.4 | 3.4 | 3.4 | 3.4 | 3.3 | 3.3 | 3.3 | 3.6 | 3.6 | 3.6 | 3.6 | 3.6 | 3.6 | 3.5 | 3.5 | 3.5 | 3.6 | 3.6 | 3.6 | 3.4 | 3.4 | 3.4 | 3.4 | 3.3 | 3.3 | 3.6 | 3.6 | 3.6 | 3.6 | 3.6 | 3.6 | 3.5 | 3.5 | 3.5 | 3.6 | 3.6 | 3.6 | 3.4 | 3.4 | 3.4 | 3.4 | 3.4 | 3.2 | 3.2 | 3.2 | 3.6 | 3.6 | 3.6 | 3.6 | 3.6 | 3.6 | 3.5 | 3.5 | 3.5 | 3.6 | 3.6 | 3.6 | 3.4 | 3.4 | 3.4 | 3.4 | 3.4 | 3.2 | 3.2 | 3.2 | 3.6 | 3.6 | 3.6 | 3.6 | 3.6 | 3.6 | 3.5 | 3.5 | 3.5 | 3.6 | 3.6 | 3.4 | 3.4 | 3.4 | 3.4 | 3.4 | 3.2 | 3.2 | 3.2 | 3.6 | 3.6 | 3.6 | 3.6 | 3.6 | 3.6 | 3.6 | 3.5 | 3.5 | 3.5 | 3.6 | 3.6 | 3.4 | 3.4 | 3.4 | 3.4 | 3.4 | 3.3 | 3.3 | 3.3 | 3.6 | 3.6 | 3.6 | 3.6 | 3.6 | 3.6 | 3.6 | 3.5 | 3.5 | 3.5 | 3.6 | 3.6 | 3.4 | 3.4 | 3.4 | 3.4 | 3.4 | 3.2 | 3.2 | 3.2 | 3.6 | 3.6 | 3.6 | 3.6 | 3.6 | 3.6 | 3.6 | 3.5 | 3.5 | 3.5 | 3.6 | 3.6 | 3.4 | 3.4 | 3.4 | 3.4 | 3.4 | 3.3 | 3.3 | 3.3 | 3.6 | 3.6 | 3.6 | 3.6 | 3.6 | 3.6 | 3.6 | 3.5 | 3.5 | 3.5 | 3.6 | 3.6 | 3.4 | 3.4 | 3.4 | 3.4 | 3.4 | 3.2 | 3.2 | 3.2 | 3.6 | 3.6 | 3.6 | 3.6 | 3.6 | 3.6 | 3.6 | 3.5 | 3.5 | 3.5 | 3.6 | 3.6 | 3.4 | 3.4 | 3.4 | 3.4 | 3.4 | 3.3 | 3.3 | 3.3 | 3.6 | 3.6 | 3.6 | 3.6 | 3.6 | 3.6 | 3.6 | 3.5 | 3.5 | 3.5 | 3.6 | 3.6 | 3.4 | 3.4 | 3.4 | 3.4 | 3.4 | 3.2 | 3.2 | 3.2 | 3.6 | 3.6 | 3.6 | 3.6 | 3.6 | 3.6 | 3.6 | 3.5 | 3.5 | 3.5 | 3.6 | 3.6 | 3.4 | 3.4 | 3.4 | 3.4 | 3.4 | 3.3 | 3.3 | 3.3 | 3.6 | 3.6 | 3.6 | 3.6 | 3.6 | 3.6 | 3.6 | 3.5 | 3.5 | 3.5 | 3.6 | 3.6 | 3.4 | 3.4 | 3.4 | 3.4 | 3.4 | 3.2 | 3.2 | 3.2 | 3.6 | 3.6 | 3.6 | 3.6 | 3.6 | 3.6 | 3.6 | 3.5 | 3.5 | 3.5 | 3.6 | 3.6 | 3.4 | 3.4 | 3.4 | 3.4 | 3.4 | 3.3 | 3.3 | 3.3 | 3.6 | 9.4 | 9.4 | 9.4 | 9.4 | 9.4 | 9.4 | 9.4 | 9.3 | 9.3 | 9.4 | 9.4 | 9.3 | 9.3 | 9.3 | 9.4 | 9.4 | 9.4 | 9.4 | 9.4 | 9.4 | 9.3 | 9.3 | 9.4 | 9.4 | 9.3 | 9.3 | 9.3 | 9.4 | 4.5 | 4.6 | 4.7 | 4.7 | 4.4 | 4.4 | 4.5 | 4.1 | 4.1 | 3.4 | 3.4 | 3.2 | 3.2 | 3.3 | 9.4 | 9.4 | 9.4 | 9.4 | 9.4 | 9.4 | 9.4 | 9.4 | 9.4 | 9.3 | 9.3 | 9.4 | 9.4 | 9.3 | 9.3 | 9.3 | 9.4
| Aux, ventilation | 13.9 | 13.9 | 14.2 | 14.4 | 13.9 | 14.1 | 14.3 | 13.7 | 13.9 | 14 | 14.3 | 14.5 | 14.1 | 14.3 | 13.6 | 13.9 | 14.2 | 13.5 | 13.7 | 13.9 | 13.3 | 13.5 | 13.8 | 14 | 14.2 | 14.4 | 14 | 14.2 | 14.3 | 13.8 | 14 | 14 | 14.3 | 14.5 | 14.1 | 14.3 | 13.7 | 13.9 | 14.1 | 13.8 | 13.9 | 14 | 13.6 | 13.7 | 13.8 | 13.9 | 13.8 | 14.1 | 14.3 | 13.8 | 14 | 14.2 | 13.6 | 13.9 | 13.9 | 14.2 | 14.4 | 14 | 14.3 | 13.5 | 13.8 | 14 | 13.4 | 13.6 | 13.8 | 13.2 | 13.4 | 13.7 | 13.8 | 13.1 | 13.2 | 13.3 | 13.5 | 13.1 | 13.3 | 13.4 | 13 | 13.2 | 13.4 | 13.3 | 13.5 | 12.9 | 13.1 | 12.8 | 13 | 13.1 | 12.7 | 12.9 | 13.1 | 13.2 | 13.4 | 13.5 | 13.2 | 13.3 | 13.5 | 13 | 13.2 | 13.4 | 13.3 | 13.5 | 12.9 | 13.1 | 12.9 | 13 | 12.8 | 12.9 | 13.1 | 13.1 | 18.1 | 17.9 | 18.8 | 19.7 | 18.6 | 19.2 | 19.9 | 18.6 | 17.5 | 18.4 | 19.6 | 18.9 | 19.7 | 20.2 | 17.9 | 20.3 | 18.5 | 18.9 | 20.4 | 20.8 | 18.4 | 13.4 | 13.4 | 13.5 | 13.6 | 13.6 | 13.6 | 13.6 | 13.6 | 13.4 | 13.5 | 13.4 | 13.5 | 13.4 | 13.3 | 14 | 13.7 | 13.9 | 13.6 | 13.5 | 4.9 | 4.9 | 4.9 | 4.9 | 4.9 | 4.9 | 4.9 | 4.9 | 4.9 | 4.9 | 4.9 | 4.9 | 4.9 | 4.9 | 4.9 | 4.9 | 4.9 | 4.9 | 4.9 | 4.9 | 4.9 | 4.9 | 4.9 | 4.9 | 13.1 | 13.2 | 13.3 | 13.5 | 13.1 | 13.3 | 13.4 | 13 | 13.2 | 13.4 | 13.3 | 13.5 | 12.9 | 13.1 | 12.8 | 13 | 13.1 | 12.7 | 12.9 | 13.1 | 13.2 | 13.3 | 13.5 | 13.1 | 13.3 | 13.4 | 13 | 13.2 | 13.4 | 13.3 | 13.5 | 12.9 | 13.1 | 12.8 | 13 | 13.1 | 12.7 | 12.9 | 13.1 | 13.1 | 13.2 | 13.3 | 13.5 | 13.1 | 13.3 | 13.4 | 13 | 13.2 | 13.4 | 13.3 | 13.5 | 12.9 | 13.1 | 12.8 | 13 | 13.1 | 12.7 | 12.9 | 13.1 | 13.1 | 13.2 | 13.3 | 13.5 | 13.2 | 13.3 | 13.5 | 13.1 | 13.2 | 13.4 | 13.6 | 13.3 | 13.5 | 13 | 13.1 | 13.1 | 13.1 | 13.2 | 12.9 | 13 | 13.1 | 13.1 | 16.5 | 17.6 | 18.7 | 16.7 | 17.7 | 18.8 | 16.5 | 16.2 | 17.3 | 17.3 | 18.5 | 15.6 | 16.4 | 15.4 | 16.2 | 16.9 | 15 | 15.7 | 16.5 | 16.3 | 13.9 | 13.4 | 13.5 | 13.6 | 13.6 | 13.6 | 13.6 | 13.6 | 13.4 | 13.5 | 13.4 | 13.4 | 13.5 | 13.4 | 13.3 | 14 | 13.7 | 13.6 | 13.5 | 14.2 | 13.6 | 13.5 | 13.6 | 13.8 | 13.7 | 13.6 | 13.8 | 13.5 | 13.5 | 13.5 | 13.4 | 13.5 | 13.6 | 13.4 | 14.1 | 13.9 | 14 | 13.7 | 13.9 | 13.4 | 13.5 | 13.6 | 13.6 | 13.6 | 13.6 | 13.6 | 13.4 | 13.5 | 13.4 | 13.4 | 13.5 | 13.4 | 13.3 | 14 | 13.7 | 13.7 | 13.5 | 13.1 | 13.3 | 13.5 | 13.1 | 13.2 | 13.4 | 12.9 | 13.1 | 13.3 | 13.1 | 13.2 | 13.4 | 12.8 | 13 | 12.8 | 12.9 | 13.1 | 12.8 | 13 | 12.7 | 13.1 | 13.3 | 13.5 | 13.1 | 13.3 | 13.4 | 13 | 13.2 | 13.4 | 13.1 | 13.3 | 13.5 | 12.9 | 13.1 | 12.8 | 13 | 13.1 | 12.9 | 13.1 | 12.7 | 13 | 13.2 | 13.4 | 13 | 13.2 | 13.3 | 12.9 | 13 | 13.2 | 13.1 | 13.3 | 12.8 | 12.9 | 12.7 | 12.9 | 13 | 12.6 | 12.7 | 12.9 | 13 | 13.1 | 13.3 | 13.5 | 13.1 | 13.3 | 13.4 | 13 | 13.2 | 13.4 | 13.3 | 13.4 | 12.9 | 13.1 | 12.9 | 13 | 13.1 | 12.7 | 12.8 | 13 | 13.1 | 13 | 13.2 | 13.4 | 13 | 13.2 | 13.3 | 12.9 | 13 | 13.2 | 13.1 | 13.3 | 12.8 | 12.9 | 12.7 | 12.9 | 13 | 12.6 | 12.7 | 12.9 | 13 | 13.1 | 13.3 | 13.5 | 13.1 | 13.3 | 13.4 | 13 | 13.2 | 13.4 | 13.3 | 13.4 | 12.9 | 13.1 | 12.9 | 13 | 13.1 | 12.7 | 12.9 | 13 | 13.1 | 13 | 13.2 | 13.4 | 13 | 13.2 | 13.3 | 12.9 | 13 | 13.2 | 13.1 | 13.3 | 12.8 | 12.9 | 12.7 | 12.9 | 13 | 12.6 | 12.7 | 12.9 | 13 | 13.1 | 13.3 | 13.5 | 13.1 | 13.3 | 13.4 | 13 | 13.2 | 13.4 | 13.3 | 13.4 | 12.9 | 13.1 | 12.9 | 13 | 13.1 | 12.7 | 12.9 | 13 | 13.1 | 13 | 13.2 | 13.4 | 13 | 13.2 | 13.3 | 12.9 | 13 | 13.2 | 13.1 | 13.3 | 12.8 | 12.9 | 12.7 | 12.9 | 13 | 12.6 | 12.7 | 12.9 | 13 | 13.1 | 13.3 | 13.5 | 13.1 | 13.3 | 13.4 | 13 | 13.2 | 13.4 | 13.3 | 13.4 | 12.9 | 13.1 | 12.9 | 13 | 13.1 | 12.7 | 12.8 | 13 | 13.1 | 13.1 | 13.3 | 13.4 | 13.1 | 13.2 | 13.4 | 12.9 | 13.1 | 13.3 | 13.2 | 13.4 | 12.8 | 13 | 12.8 | 12.9 | 13.1 | 12.7 | 12.8 | 13 | 13 | 13.1 | 13.3 | 13.5 | 13.1 | 13.3 | 13.4 | 13 | 13.2 | 13.4 | 13.3 | 13.4 | 12.9 | 13.1 | 12.9 | 13 | 13.1 | 12.7 | 12.9 | 13 | 13.1 | 12.3 | 12.3 | 12.4 | 12.3 | 12.3 | 12.4 | 12.4 | 12.2 | 12.3 | 12.1 | 12.2 | 12.1 | 12.2 | 12.2 | 12.3 | 12.4 | 12.3 | 12.3 | 12.4 | 12.4 | 12.2 | 12.3 | 12.1 | 12.2 | 12.1 | 12.2 | 12.2 | 12.3 | 6.2 | 6.4 | 6.5 | 6.5 | 6.2 | 6.3 | 6.3 | 5.8 | 5.9 | 5 | 5 | 4.8 | 4.9 | 4.9 | 12.3 | 12.3 | 12.4 | 12.2 | 12.3 | 12.3 | 12.4 | 12.3 | 12.4 | 12.1 | 12.2 | 12.1 | 12.2 | 12 | 12.1 | 12.2 | 12.2
| Aux, distribution | 0.2 | 0.2 | 0.3 | 0.3 | 0.3 | 0.3 | 0.4 | 0.2 | 0.3 | 0.2 | 0.3 | 0.3 | 0.3 | 0.3 | 0.2 | 0.2 | 0.3 | 0.1 | 0.2 | 0.2 | 0.1 | 0.2 | 0.2 | 0.3 | 0.3 | 0.3 | 0.3 | 0.3 | 0.4 | 0.3 | 0.3 | 0.2 | 0.3 | 0.3 | 0.3 | 0.3 | 0.2 | 0.3 | 0.3 | 0.2 | 0.2 | 0.3 | 0.2 | 0.2 | 0.2 | 0.3 | 0.2 | 0.3 | 0.3 | 0.2 | 0.3 | 0.3 | 0.2 | 0.2 | 0.2 | 0.2 | 0.3 | 0.2 | 0.3 | 0.1 | 0.2 | 0.2 | 0.1 | 0.1 | 0.2 | 0.1 | 0.1 | 0.2 | 0.2 | 0.1 | 0.2 | 0.2 | 0.2 | 0.2 | 0.2 | 0.2 | 0.2 | 0.1 | 0.2 | 0.2 | 0.2 | 0.1 | 0.1 | 0.1 | 0.1 | 0.2 | 0.1 | 0.1 | 0.2 | 0.2 | 0.2 | 0.3 | 0.2 | 0.2 | 0.3 | 0.2 | 0.2 | 0.2 | 0.2 | 0.2 | 0.1 | 0.2 | 0.1 | 0.1 | 0.1 | 0.1 | 0.2 | 0.2 | 0 | 0 | 0 | 0 | 0 | 0 | 0 | 0 | 0 | 0 | 0 | 0 | 0 | 0 | 0 | 0 | 0 | 0 | 0 | 0 | 0 | 0.2 | 0.2 | 0.2 | 0.2 | 0.2 | 0.2 | 0.2 | 0.2 | 0.2 | 0.2 | 0.2 | 0.2 | 0.1 | 0.2 | 0.1 | 0.1 | 0.1 | 0.1 | 0.2 | 0.2 | 0.2 | 0.2 | 0.3 | 0.2 | 0.2 | 0.3 | 0.2 | 0.2 | 0.3 | 0.2 | 0.2 | 0.3 | 0.2 | 0.3 | 0.2 | 0.2 | 0.2 | 0.1 | 0.2 | 0.2 | 0.1 | 0.2 | 0.2 | 0.1 | 0.2 | 0.2 | 0.2 | 0.2 | 0.2 | 0.2 | 0.2 | 0.1 | 0.2 | 0.2 | 0.2 | 0.1 | 0.1 | 0.1 | 0.1 | 0.2 | 0.1 | 0.1 | 0.2 | 0.2 | 0.2 | 0.2 | 0.2 | 0.2 | 0.2 | 0.2 | 0.1 | 0.2 | 0.2 | 0.2 | 0.1 | 0.1 | 0.1 | 0.1 | 0.2 | 0.1 | 0.1 | 0.2 | 0.1 | 0.2 | 0.2 | 0.2 | 0.2 | 0.2 | 0.2 | 0.2 | 0.1 | 0.2 | 0.2 | 0.2 | 0.1 | 0.1 | 0.1 | 0.1 | 0.2 | 0.1 | 0.1 | 0.2 | 0.1 | 0.2 | 0.2 | 0.2 | 0.2 | 0.2 | 0.2 | 0.2 | 0.2 | 0.2 | 0.2 | 0.2 | 0.2 | 0.2 | 0.2 | 0.2 | 0.2 | 0.2 | 0.2 | 0.2 | 0.2 | 0.2 | 0.2 | 0.2 | 0.2 | 0.2 | 0.2 | 0.3 | 0.2 | 0.2 | 0.2 | 0.2 | 0.2 | 0.2 | 0.2 | 0.2 | 0.2 | 0.2 | 0.2 | 0.2 | 0.2 | 0.2 | 0.1 | 0.2 | 0.2 | 0.2 | 0.2 | 0.2 | 0.2 | 0.2 | 0.2 | 0.2 | 0.2 | 0.2 | 0.2 | 0.1 | 0.2 | 0.1 | 0.1 | 0.1 | 0.2 | 0.1 | 0.2 | 0.2 | 0.2 | 0.2 | 0.2 | 0.2 | 0.2 | 0.1 | 0.2 | 0.2 | 0.2 | 0.2 | 0.1 | 0.2 | 0.1 | 0.1 | 0.1 | 0.2 | 0.1 | 0.2 | 0.2 | 0.2 | 0.2 | 0.2 | 0.2 | 0.2 | 0.2 | 0.2 | 0.2 | 0.2 | 0.2 | 0.1 | 0.2 | 0.1 | 0.1 | 0.1 | 0.2 | 0.2 | 0.2 | 0.2 | 0.2 | 0.2 | 0.2 | 0.2 | 0.1 | 0.2 | 0.1 | 0.2 | 0.2 | 0.1 | 0.1 | 0.1 | 0.1 | 0.2 | 0.1 | 0.2 | 0.1 | 0.2 | 0.2 | 0.2 | 0.2 | 0.2 | 0.2 | 0.2 | 0.1 | 0.2 | 0.1 | 0.2 | 0.2 | 0.1 | 0.1 | 0.1 | 0.1 | 0.2 | 0.1 | 0.2 | 0.1 | 0.1 | 0.2 | 0.2 | 0.1 | 0.2 | 0.2 | 0.1 | 0.1 | 0.1 | 0.1 | 0.2 | 0.1 | 0.1 | 0.1 | 0.1 | 0.1 | 0.1 | 0.1 | 0.1 | 0.1 | 0.1 | 0.2 | 0.2 | 0.2 | 0.2 | 0.2 | 0.1 | 0.1 | 0.2 | 0.2 | 0.2 | 0.1 | 0.1 | 0.1 | 0.1 | 0.1 | 0.1 | 0.1 | 0.1 | 0.1 | 0.1 | 0.2 | 0.2 | 0.1 | 0.2 | 0.2 | 0.1 | 0.1 | 0.1 | 0.1 | 0.2 | 0.1 | 0.1 | 0.1 | 0.1 | 0.1 | 0.1 | 0.1 | 0.1 | 0.1 | 0.1 | 0.2 | 0.2 | 0.2 | 0.2 | 0.2 | 0.1 | 0.1 | 0.2 | 0.2 | 0.2 | 0.1 | 0.1 | 0.1 | 0.1 | 0.1 | 0.1 | 0.1 | 0.1 | 0.1 | 0 | 0 | 0 | 0 | 0 | 0 | 0 | 0 | 0 | 0 | 0 | 0 | 0 | 0 | 0 | 0 | 0 | 0 | 0 | 0 | 0 | 0 | 0 | 0 | 0 | 0 | 0 | 0 | 0 | 0 | 0 | 0 | 0 | 0 | 0 | 0 | 0 | 0 | 0 | 0 | 0.1 | 0.2 | 0.2 | 0.1 | 0.2 | 0.2 | 0.1 | 0.1 | 0.1 | 0.1 | 0.2 | 0.1 | 0.1 | 0.1 | 0.1 | 0.1 | 0.1 | 0.1 | 0.1 | 0.1 | 0.1 | 0.2 | 0.2 | 0.2 | 0.2 | 0.2 | 0.1 | 0.1 | 0.2 | 0.2 | 0.2 | 0.1 | 0.1 | 0.1 | 0.1 | 0.1 | 0.1 | 0.1 | 0.1 | 0.1 | 0.1 | 0.2 | 0.2 | 0.1 | 0.2 | 0.2 | 0.1 | 0.1 | 0.1 | 0.1 | 0.2 | 0.1 | 0.1 | 0.1 | 0.1 | 0.1 | 0.1 | 0.1 | 0.1 | 0.1 | 0.1 | 0.2 | 0.2 | 0.2 | 0.2 | 0.2 | 0.1 | 0.1 | 0.2 | 0.2 | 0.2 | 0.1 | 0.1 | 0.1 | 0.1 | 0.1 | 0.1 | 0.1 | 0.1 | 0.1 | 0.1 | 0.1 | 0.1 | 0.1 | 0.1 | 0.1 | 0.1 | 0.1 | 0.1 | 0 | 0.1 | 0 | 0.1 | 0.1 | 0.1 | 0.1 | 0.1 | 0.1 | 0.1 | 0.1 | 0.1 | 0.1 | 0 | 0.1 | 0 | 0.1 | 0.1 | 0.1 | 0.1 | 0.1 | 0.1 | 0.1 | 0.1 | 0.1 | 0.1 | 0 | 0.1 | 0 | 0 | 0 | 0 | 0.1 | 0.1 | 0.1 | 0.1 | 0.1 | 0.1 | 0 | 0.1 | 0.1 | 0.1 | 0 | 0.1 | 0 | 0 | 0 | 0 | 0.1 | 0.1
| Deplacement | 0 | 0 | 0 | 0 | 0 | 0 | 0 | 0 | 0 | 0 | 0 | 0 | 0 | 0 | 0 | 0 | 0 | 0 | 0 | 0 | 0 | 0 | 0 | 0 | 0 | 0 | 0 | 0 | 0 | 0 | 0 | 0 | 0 | 0 | 0 | 0 | 0 | 0 | 0 | 0 | 0 | 0 | 0 | 0 | 0 | 0 | 0 | 0 | 0 | 0 | 0 | 0 | 0 | 0 | 0 | 0 | 0 | 0 | 0 | 0 | 0 | 0 | 0 | 0 | 0 | 0 | 0 | 0 | 0 | 0 | 0 | 0 | 0 | 0 | 0 | 0 | 0 | 0 | 0 | 0 | 0 | 0 | 0 | 0 | 0 | 0 | 0 | 0 | 0 | 0 | 0 | 0 | 0 | 0 | 0 | 0 | 0 | 0 | 0 | 0 | 0 | 0 | 0 | 0 | 0 | 0 | 0 | 0 | 0 | 0 | 0 | 0 | 0 | 0 | 0 | 0 | 0 | 0 | 0 | 0 | 0 | 0 | 0 | 0 | 0 | 0 | 0 | 0 | 0 | 0 | 0 | 0 | 0 | 0 | 0 | 0 | 0 | 0 | 0 | 0 | 0 | 0 | 0 | 0 | 0 | 0 | 0 | 0 | 0 | 0 | 0 | 0 | 0 | 0 | 0 | 0 | 0 | 0 | 0 | 0 | 0 | 0 | 0 | 0 | 0 | 0 | 0 | 0 | 0 | 0 | 0 | 0 | 0 | 0 | 0 | 0 | 0 | 0 | 0 | 0 | 0 | 0 | 0 | 0 | 0 | 0 | 0 | 0 | 0 | 0 | 0 | 0 | 0 | 0 | 0 | 0 | 0 | 0 | 0 | 0 | 0 | 0 | 0 | 0 | 0 | 0 | 0 | 0 | 0 | 0 | 0 | 0 | 0 | 0 | 0 | 0 | 0 | 0 | 0 | 0 | 0 | 0 | 0 | 0 | 0 | 0 | 0 | 0 | 0 | 0 | 0 | 0 | 0 | 0 | 0 | 0 | 0 | 0 | 0 | 0 | 0 | 0 | 0 | 0 | 0 | 0 | 0 | 0 | 0 | 0 | 0 | 0 | 0 | 0 | 0 | 0 | 0 | 0 | 0 | 0 | 0 | 0 | 0 | 0 | 0 | 0 | 0 | 0 | 0 | 0 | 0 | 0 | 0 | 0 | 0 | 0 | 0 | 0 | 0 | 0 | 0 | 0 | 0 | 0 | 0 | 0 | 0 | 0 | 0 | 0 | 0 | 0 | 0 | 0 | 0 | 0 | 0 | 0 | 0 | 0 | 0 | 0 | 0 | 0 | 0 | 0 | 0 | 0 | 0 | 0 | 0 | 0 | 0 | 0 | 0 | 0 | 0 | 0 | 0 | 0 | 0 | 0 | 0 | 0 | 0 | 0 | 0 | 0 | 0 | 0 | 0 | 0 | 0 | 0 | 0 | 0 | 0 | 0 | 0 | 0 | 0 | 0 | 0 | 0 | 0 | 0 | 0 | 0 | 0 | 0 | 0 | 0 | 0 | 0 | 0 | 0 | 0 | 0 | 0 | 0 | 0 | 0 | 0 | 0 | 0 | 0 | 0 | 0 | 0 | 0 | 0 | 0 | 0 | 0 | 0 | 0 | 0 | 0 | 0 | 0 | 0 | 0 | 0 | 0 | 0 | 0 | 0 | 0 | 0 | 0 | 0 | 0 | 0 | 0 | 0 | 0 | 0 | 0 | 0 | 0 | 0 | 0 | 0 | 0 | 0 | 0 | 0 | 0 | 0 | 0 | 0 | 0 | 0 | 0 | 0 | 0 | 0 | 0 | 0 | 0 | 0 | 0 | 0 | 0 | 0 | 0 | 0 | 0 | 0 | 0 | 0 | 0 | 0 | 0 | 0 | 0 | 0 | 0 | 0 | 0 | 0 | 0 | 0 | 0 | 0 | 0 | 0 | 0 | 0 | 0 | 0 | 0 | 0 | 0 | 0 | 0 | 0 | 0 | 0 | 0 | 0 | 0 | 0 | 0 | 0 | 0 | 0 | 0 | 0 | 0 | 0 | 0 | 0 | 0 | 0 | 0 | 0 | 0 | 0 | 0 | 0 | 0 | 0 | 0 | 0 | 0 | 0 | 0 | 0 | 0 | 0 | 0 | 0 | 0 | 0 | 0 | 0 | 0 | 0 | 0 | 0 | 0 | 0 | 0 | 0 | 0 | 0 | 0 | 0 | 0 | 0 | 0 | 0 | 0 | 0 | 0 | 0 | 0 | 0 | 0 | 0 | 0 | 0 | 0 | 0 | 0 | 0 | 0 | 0 | 0 | 0 | 0 | 0 | 0 | 0 | 0 | 0 | 0 | 0 | 0 | 0 | 0 | 0 | 0 | 0 | 0 | 0 | 0 | 0 | 0 | 0 | 0 | 0 | 0 | 0 | 0 | 0 | 0 | 0 | 0 | 0 | 0 | 0 | 0 | 0 | 0 | 0 | 0 | 0 | 0 | 0 | 0 | 0 | 0 | 0 | 0 | 0 | 0 | 0 | 0 | 0 | 0 | 0 | 0 | 0 | 0 | 0 | 0 | 0 | 0 | 0 | 0 | 0 | 0 | 0 | 0 | 0 | 0 | 0 | 0 | 0 | 0 | 0 | 0 | 0 | 0 | 0 | 0 | 0 | 0 | 0 | 0 | 0 | 0 | 0 | 0 | 0 | 0 | 0 | 0 | 0 | 0 | 0 | 0 | 0 | 0 | 0 | 0 | 0
Quantité d'énergie anuelles importées par type d'énergie en énergie finale (kWh/m²SREF) | Gaz | 0 | 0 | 0 | 0 | 0 | 0 | 0 | 0 | 0 | 0 | 0 | 0 | 0 | 0 | 0 | 0 | 0 | 0 | 0 | 0 | 0 | 0 | 0 | 0 | 0 | 0 | 0 | 0 | 0 | 0 | 0 | 0 | 0 | 0 | 0 | 0 | 0 | 0 | 0 | 0 | 0 | 0 | 0 | 0 | 0 | 0 | 0 | 0 | 0 | 0 | 0 | 0 | 0 | 0 | 0 | 0 | 0 | 0 | 0 | 0 | 0 | 0 | 0 | 0 | 0 | 0 | 0 | 0 | 0 | 0 | 0 | 0 | 0 | 0 | 0 | 0 | 0 | 0 | 0 | 0 | 0 | 0 | 0 | 0 | 0 | 0 | 0 | 0 | 0 | 0 | 0 | 0 | 0 | 0 | 0 | 0 | 0 | 0 | 0 | 0 | 0 | 0 | 0 | 0 | 0 | 0 | 0 | 0 | 0 | 0 | 0 | 0 | 0 | 0 | 0 | 0 | 0 | 0 | 0 | 0 | 0 | 0 | 0 | 0 | 0 | 0 | 0 | 0 | 0 | 0 | 0 | 0 | 0 | 0 | 0 | 0 | 0 | 0 | 0 | 0 | 0 | 0 | 0 | 0 | 0 | 0 | 0 | 0 | 0 | 0 | 0 | 0 | 0 | 0 | 0 | 0 | 0 | 0 | 0 | 0 | 0 | 0 | 0 | 0 | 0 | 0 | 0 | 0 | 0 | 0 | 0 | 0 | 0 | 0 | 0 | 0 | 0 | 0 | 0 | 0 | 0 | 0 | 0 | 0 | 0 | 0 | 0 | 0 | 0 | 0 | 0 | 0 | 0 | 0 | 0 | 0 | 0 | 0 | 0 | 0 | 0 | 0 | 0 | 0 | 0 | 0 | 0 | 0 | 0 | 0 | 0 | 0 | 60 | 78 | 99.1 | 62.9 | 81.3 | 102 | 59.9 | 50.3 | 69.5 | 73.2 | 94.8 | 43.2 | 58.1 | 40.8 | 54.5 | 70.5 | 35 | 49.3 | 65.5 | 55.1 | 0 | 0 | 0 | 0 | 0 | 0 | 0 | 0 | 0 | 0 | 0 | 0 | 0 | 0 | 0 | 0 | 0 | 0 | 0 | 0 | 0 | 0 | 0 | 0 | 0 | 0 | 0 | 0 | 0 | 0 | 0 | 0 | 0 | 0 | 0 | 0 | 0 | 0 | 0 | 0 | 0 | 0 | 0 | 0 | 0 | 0 | 0 | 0 | 0 | 0 | 0 | 0 | 0 | 0 | 0 | 0 | 0 | 0 | 0 | 0 | 0 | 0 | 0 | 0 | 0 | 0 | 0 | 0 | 0 | 0 | 0 | 0 | 0 | 0 | 0 | 0 | 0 | 0 | 0 | 0 | 0 | 0 | 0 | 0 | 0 | 0 | 0 | 0 | 0 | 0 | 0 | 0 | 0 | 0 | 0 | 0 | 0 | 0 | 0 | 0 | 0 | 0 | 0 | 0 | 0 | 0 | 0 | 0 | 0 | 0 | 0 | 0 | 0 | 0 | 0 | 0 | 0 | 0 | 0 | 0 | 0 | 0 | 0 | 0 | 0 | 0 | 0 | 0 | 0 | 0 | 0 | 0 | 0 | 0 | 0 | 0 | 0 | 0 | 43.7 | 57.3 | 72.7 | 45.9 | 59.9 | 75.2 | 43.4 | 34.4 | 47.7 | 51.9 | 66.8 | 30.2 | 41.5 | 28.3 | 38.4 | 50.3 | 22 | 31.7 | 43.3 | 38.4 | 47.6 | 62.2 | 79.1 | 49.8 | 64.6 | 81 | 47.9 | 38.4 | 52.8 | 56.7 | 72.8 | 33.7 | 45.9 | 32.7 | 43.5 | 56.6 | 25.4 | 36 | 48.4 | 42.1 | 0 | 0 | 0 | 0 | 0 | 0 | 0 | 0 | 0 | 0 | 0 | 0 | 0 | 0 | 0 | 0 | 0 | 0 | 0 | 0 | 0 | 0 | 0 | 0 | 0 | 0 | 0 | 0 | 0 | 0 | 0 | 0 | 0 | 0 | 0 | 0 | 0 | 0 | 0 | 0 | 0 | 0 | 0 | 0 | 0 | 0 | 0 | 0 | 0 | 0 | 0 | 0 | 0 | 0 | 0 | 0 | 0 | 0 | 0 | 0 | 0 | 0 | 0 | 0 | 0 | 0 | 0 | 0 | 0 | 0 | 0 | 0 | 0 | 0 | 0 | 0 | 0 | 0 | 0 | 0 | 0 | 0 | 0 | 0 | 0 | 0 | 0 | 0 | 0 | 0 | 0 | 0 | 0 | 0 | 0 | 0 | 0 | 0 | 0 | 0 | 0 | 0 | 0 | 0 | 0 | 0 | 0 | 0 | 0 | 0 | 0 | 0 | 0 | 0 | 0 | 0 | 0 | 0 | 0 | 0 | 0 | 0 | 0 | 0 | 0 | 0 | 0 | 0 | 0 | 0 | 0 | 0 | 0 | 0 | 0 | 0 | 0 | 0 | 0 | 0 | 0 | 0 | 0 | 0 | 0 | 0 | 0 | 0 | 0 | 0 | 0 | 0 | 0 | 0 | 0 | 0 | 0 | 0 | 0 | 0 | 0 | 0 | 0 | 0 | 0 | 0 | 0 | 0 | 0 | 0 | 0 | 0 | 0 | 0 | 0 | 0 | 0 | 0 | 0 | 0 | 0 | 0 | 0 | 0 | 0 | 0 | 0 | 0 | 0 | 0 | 0 | 0 | 0 | 0 | 0 | 0 | 0 | 0 | 0 | 0 | 0 | 0 | 0 | 0 | 0 | 0 | 0 | 0 | 0 | 0 | 0 | 0 | 0 | 0 | 0 | 0 | 0 | 0 | 0
| Bois | 0 | 0 | 0 | 0 | 0 | 0 | 0 | 0 | 0 | 0 | 0 | 0 | 0 | 0 | 0 | 0 | 0 | 0 | 0 | 0 | 0 | 0 | 0 | 0 | 0 | 0 | 0 | 0 | 0 | 0 | 0 | 0 | 0 | 0 | 0 | 0 | 0 | 0 | 0 | 0 | 0 | 0 | 0 | 0 | 0 | 0 | 0 | 0 | 0 | 0 | 0 | 0 | 0 | 0 | 0 | 0 | 0 | 0 | 0 | 0 | 0 | 0 | 0 | 0 | 0 | 0 | 0 | 0 | 0 | 0 | 0 | 0 | 0 | 0 | 0 | 0 | 0 | 0 | 0 | 0 | 0 | 0 | 0 | 0 | 0 | 0 | 0 | 0 | 0 | 0 | 0 | 0 | 0 | 0 | 0 | 0 | 0 | 0 | 0 | 0 | 0 | 0 | 0 | 0 | 0 | 0 | 0 | 0 | 0 | 0 | 0 | 0 | 0 | 0 | 0 | 0 | 0 | 0 | 0 | 0 | 0 | 0 | 0 | 0 | 0 | 0 | 0 | 0 | 0 | 0 | 0 | 0 | 0 | 0 | 0 | 0 | 0 | 0 | 0 | 0 | 0 | 0 | 0 | 0 | 0 | 0 | 0 | 0 | 0 | 0 | 0 | 0 | 0 | 0 | 0 | 0 | 0 | 0 | 0 | 0 | 0 | 0 | 0 | 0 | 0 | 0 | 0 | 0 | 0 | 0 | 0 | 0 | 0 | 0 | 0 | 0 | 0 | 0 | 0 | 0 | 0 | 0 | 0 | 0 | 0 | 0 | 0 | 0 | 0 | 0 | 0 | 0 | 0 | 0 | 0 | 0 | 0 | 0 | 0 | 0 | 0 | 0 | 0 | 0 | 0 | 0 | 0 | 0 | 0 | 0 | 0 | 0 | 0 | 0 | 0 | 0 | 0 | 0 | 0 | 0 | 0 | 0 | 0 | 0 | 0 | 0 | 0 | 0 | 0 | 0 | 0 | 0 | 0 | 0 | 0 | 0 | 0 | 0 | 0 | 0 | 0 | 0 | 0 | 0 | 0 | 0 | 0 | 0 | 0 | 0 | 0 | 0 | 0 | 0 | 0 | 0 | 0 | 0 | 0 | 0 | 0 | 0 | 0 | 0 | 0 | 0 | 0 | 0 | 0 | 0 | 0 | 0 | 0 | 0 | 0 | 0 | 0 | 0 | 0 | 0 | 0 | 0 | 0 | 0 | 0 | 0 | 0 | 0 | 0 | 0 | 0 | 0 | 0 | 0 | 0 | 0 | 0 | 0 | 0 | 0 | 0 | 0 | 0 | 0 | 0 | 0 | 0 | 0 | 0 | 0 | 0 | 0 | 0 | 0 | 0 | 0 | 0 | 0 | 0 | 0 | 0 | 0 | 0 | 0 | 0 | 0 | 0 | 0 | 0 | 0 | 0 | 0 | 0 | 0 | 0 | 0 | 0 | 0 | 0 | 0 | 0 | 0 | 0 | 0 | 0 | 0 | 0 | 0 | 0 | 0 | 0 | 0 | 0 | 0 | 0 | 0 | 0 | 0 | 0 | 0 | 0 | 0 | 0 | 0 | 0 | 0 | 0 | 0 | 0 | 0 | 0 | 0 | 0 | 0 | 0 | 0 | 0 | 0 | 0 | 0 | 0 | 0 | 0 | 0 | 0 | 0 | 0 | 0 | 0 | 0 | 0 | 0 | 0 | 0 | 0 | 0 | 0 | 0 | 0 | 0 | 0 | 0 | 0 | 0 | 0 | 0 | 0 | 0 | 0 | 0 | 0 | 0 | 0 | 0 | 0 | 0 | 0 | 0 | 0 | 0 | 0 | 0 | 0 | 0 | 0 | 0 | 0 | 0 | 0 | 0 | 0 | 0 | 0 | 0 | 0 | 0 | 0 | 0 | 0 | 0 | 0 | 0 | 0 | 0 | 0 | 0 | 0 | 0 | 0 | 0 | 0 | 0 | 0 | 0 | 0 | 0 | 0 | 0 | 0 | 0 | 0 | 0 | 0 | 0 | 0 | 0 | 0 | 0 | 0 | 0 | 0 | 0 | 0 | 0 | 0 | 0 | 0 | 0 | 0 | 0 | 0 | 0 | 0 | 0 | 0 | 0 | 0 | 0 | 0 | 0 | 43 | 56.4 | 71.6 | 45.2 | 59 | 74.2 | 42.8 | 33.8 | 46.9 | 51 | 65.7 | 29.7 | 40.8 | 27.9 | 37.9 | 49.5 | 21.6 | 31.3 | 42.6 | 37.7 | 46.9 | 61.3 | 78 | 49.1 | 63.7 | 79.9 | 47.2 | 37.8 | 52 | 55.8 | 71.8 | 33.2 | 45.2 | 32.2 | 42.9 | 55.7 | 25 | 35.5 | 47.7 | 41.4 | 0 | 0 | 0 | 0 | 0 | 0 | 0 | 0 | 0 | 0 | 0 | 0 | 0 | 0 | 0 | 0 | 0 | 0 | 0 | 0 | 0 | 0 | 0 | 0 | 0 | 0 | 0 | 0 | 0 | 0 | 0 | 0 | 0 | 0 | 0 | 0 | 0 | 0 | 0 | 0 | 0 | 0 | 0 | 0 | 0 | 0 | 0 | 0 | 0 | 0 | 0 | 0 | 0 | 0 | 0 | 0 | 0 | 0 | 0 | 0 | 0 | 0 | 0 | 0 | 0 | 0 | 0 | 0 | 0 | 0 | 0 | 0 | 0 | 0 | 0 | 0 | 0 | 0 | 0 | 0 | 0 | 0 | 0 | 0 | 0 | 0 | 0 | 0 | 0 | 0 | 0 | 0 | 0 | 0 | 0 | 0 | 0 | 0 | 0
| Electricité | 48.7 | 51.8 | 61.1 | 72.3 | 53.7 | 60.7 | 71.1 | 51.6 | 58.4 | 45.4 | 54.3 | 64.6 | 56.4 | 66.2 | 45.7 | 51.5 | 59.6 | 51.6 | 53.2 | 59.3 | 44.2 | 45 | 49.6 | 55.9 | 62.9 | 72.9 | 57.2 | 63.6 | 73.1 | 57.5 | 63.4 | 49.6 | 57 | 65.9 | 59.4 | 67.7 | 52 | 55.4 | 61.6 | 56.7 | 59.3 | 64.3 | 52.6 | 52.7 | 55.7 | 53.6 | 45.7 | 53.9 | 63.3 | 48 | 53.8 | 62.3 | 46.9 | 51.3 | 39.9 | 47 | 55.9 | 48.6 | 57.4 | 41.5 | 45.1 | 52.2 | 47.5 | 47.7 | 51.8 | 40.9 | 40.1 | 42.9 | 43.3 | 43.9 | 46.1 | 54 | 64.8 | 48.4 | 54.9 | 64.5 | 47.4 | 40.2 | 48.2 | 50.2 | 60.2 | 40.4 | 44.7 | 48.4 | 49.1 | 54.1 | 42.7 | 43 | 47.2 | 47.2 | 55.3 | 65.6 | 49.7 | 56.1 | 65.6 | 48.4 | 41.7 | 49.6 | 52 | 61.4 | 42.2 | 46.8 | 50.8 | 51.4 | 44.3 | 44.5 | 49.1 | 45.2 | 61 | 61.8 | 69.9 | 80.4 | 66.2 | 72.4 | 81.5 | 68.1 | 55.1 | 62.5 | 73.8 | 67.4 | 76.7 | 60.4 | 59.1 | 67.6 | 66.6 | 71.3 | 67.1 | 67.7 | 68.2 | 42.4 | 45.7 | 54.9 | 65.9 | 46.2 | 54.4 | 65.2 | 45.2 | 40.5 | 49.4 | 50.4 | 61.3 | 37.8 | 44.3 | 42 | 46 | 36.6 | 40.3 | 47.5 | 46.1 | 49.9 | 60.1 | 72 | 52 | 60.7 | 72.9 | 50.5 | 59.2 | 71.1 | 42.9 | 53.3 | 66.4 | 56 | 68.3 | 41.5 | 48.5 | 58.4 | 50.1 | 52.8 | 60.3 | 42.7 | 44.8 | 52.1 | 43.9 | 46.1 | 54 | 64.8 | 48.4 | 54.9 | 64.5 | 47.4 | 40.2 | 48.2 | 50.2 | 60.2 | 40.4 | 44.7 | 48.4 | 49.1 | 54.1 | 42.7 | 43 | 47.2 | 44.8 | 52.8 | 63.6 | 47.1 | 53.6 | 63.2 | 46.1 | 38.9 | 46.9 | 48.9 | 58.9 | 39 | 43.4 | 47.1 | 47.8 | 52.8 | 41.4 | 41.6 | 45.9 | 42.5 | 20.8 | 20.7 | 21.7 | 23.1 | 21.4 | 21.1 | 22.6 | 19.7 | 19.5 | 20.2 | 20 | 22.4 | 20.4 | 30.8 | 25.2 | 22.6 | 28.6 | 23 | 20.2 | 21.7 | 50.6 | 57.4 | 66.7 | 53.6 | 58.9 | 66.8 | 55.1 | 45.5 | 51.8 | 60.2 | 54.5 | 62.2 | 48.3 | 49.2 | 55.7 | 56.7 | 61 | 52.7 | 52.8 | 54.9 | 49.6 | 43.4 | 50.7 | 59.6 | 45.3 | 51.3 | 59.2 | 44 | 39.6 | 46.9 | 47.8 | 56.2 | 37.8 | 42.2 | 41.2 | 43.8 | 48.4 | 38.3 | 40.3 | 44.6 | 41.7 | 36.6 | 45.7 | 54.9 | 65.9 | 46.2 | 54.4 | 65.2 | 45.2 | 40.5 | 49.4 | 42.4 | 50.4 | 61.3 | 37.8 | 44.3 | 42 | 46 | 40.3 | 47.5 | 40.6 | 45.9 | 54.5 | 65.5 | 47.2 | 54.4 | 64.8 | 46.4 | 40.3 | 48.8 | 43.1 | 50 | 60.8 | 38.9 | 44.1 | 44.7 | 47.1 | 42.1 | 47.2 | 37.1 | 45.6 | 54.9 | 65.9 | 46.4 | 54.4 | 65.2 | 45.4 | 40.5 | 49.4 | 42.5 | 50.4 | 61.3 | 37.9 | 44.4 | 42.3 | 46.2 | 40.5 | 47.4 | 46.7 | 53.4 | 63.2 | 50.3 | 55.3 | 63.5 | 49.9 | 40.3 | 47.1 | 45.3 | 50.1 | 58.8 | 43.8 | 45.7 | 54.8 | 52.9 | 55.2 | 48.2 | 49.4 | 51.2 | 44.9 | 52.5 | 62.9 | 47.4 | 53.6 | 62.7 | 46.5 | 39.1 | 46.6 | 42.7 | 48.7 | 58.2 | 39.6 | 43.5 | 48.3 | 48.6 | 52.9 | 42.5 | 46.2 | 42.9 | 23.7 | 22.1 | 22 | 28 | 24.2 | 22.3 | 28.3 | 21.8 | 20.3 | 22.5 | 20.9 | 29.5 | 24.1 | 41.9 | 32.6 | 26.9 | 42.5 | 32.6 | 25.6 | 26.2 | 20.2 | 20.4 | 21.7 | 21.7 | 20.5 | 20.8 | 21.2 | 19.1 | 19.5 | 19.6 | 19.9 | 20.8 | 19.4 | 27.5 | 23 | 21.3 | 25.8 | 21.1 | 19.2 | 20.6 | 23.6 | 21.9 | 21.8 | 27.9 | 24 | 22.1 | 28.2 | 21.7 | 20.2 | 22.4 | 20.8 | 29.4 | 24 | 41.8 | 32.5 | 26.7 | 42.5 | 32.5 | 25.5 | 26.1 | 20 | 20.2 | 21.5 | 21.5 | 20.3 | 20.6 | 21 | 19 | 19.3 | 19.5 | 19.7 | 20.7 | 19.2 | 27.4 | 22.9 | 21.1 | 25.7 | 21 | 19 | 20.4 | 70.6 | 83.5 | 100 | 77.3 | 88.5 | 103.1 | 74.9 | 58.6 | 71.4 | 78.1 | 92.5 | 61.8 | 68.5 | 72.1 | 73.7 | 80.6 | 66 | 66.5 | 71.9 | 67.3 | 71.3 | 87.2 | 106.7 | 75.2 | 90 | 107.9 | 72.6 | 60.3 | 76.1 | 80.5 | 98.1 | 56.9 | 68.6 | 62.5 | 69.6 | 81.9 | 52.8 | 59.6 | 71 | 65.7 | 23.7 | 22.1 | 22 | 28 | 24.2 | 22.3 | 28.3 | 21.8 | 20.4 | 22.5 | 20.9 | 29.5 | 24.1 | 41.9 | 32.6 | 26.9 | 42.5 | 32.6 | 25.6 | 26.2 | 20.2 | 20.4 | 21.7 | 21.7 | 20.5 | 20.8 | 21.2 | 19.1 | 19.5 | 19.7 | 19.9 | 20.8 | 19.4 | 27.5 | 23.1 | 21.3 | 25.8 | 21.1 | 19.2 | 20.6 | 40.2 | 46.5 | 54.8 | 42.9 | 47.3 | 54.4 | 41.6 | 34.6 | 40.2 | 42.7 | 49.3 | 35.9 | 38.8 | 44.7 | 43.4 | 46.5 | 39.5 | 37.5 | 39.4 | 38.2 | 41 | 48.1 | 57.5 | 42.5 | 48.1 | 56.3 | 41.7 | 35.6 | 42.1 | 43.8 | 51.8 | 35.3 | 39.4 | 42 | 42.7 | 47.4 | 36.8 | 36.5 | 40.1 | 38.3 | 41.6 | 42.7 | 48.6 | 45.4 | 38.6 | 44.4 | 46.3 | 39.5 | 42.5 | 47.5 | 46.7 | 42.9 | 41.5 | 43.8 | 43.3 | 49.5 | 46.1 | 39.1 | 45 | 47 | 40 | 43.1 | 47.8 | 46.9 | 43.2 | 42 | 44.2 | 42.1 | 26.7 | 28.1 | 32.6 | 30.5 | 23.2 | 27.6 | 30.1 | 24.1 | 26 | 29.9 | 27.7 | 25.5 | 23 | 23.9 | 38.3 | 42.5 | 48.9 | 41.1 | 43.9 | 34.1 | 38.2 | 40.3 | 45.2 | 36 | 37.6 | 44.8 | 42.4 | 40.5 | 37.4 | 38 | 37.3
| Réseau de chaleur | 0 | 0 | 0 | 0 | 0 | 0 | 0 | 0 | 0 | 0 | 0 | 0 | 0 | 0 | 0 | 0 | 0 | 0 | 0 | 0 | 0 | 0 | 0 | 0 | 0 | 0 | 0 | 0 | 0 | 0 | 0 | 0 | 0 | 0 | 0 | 0 | 0 | 0 | 0 | 0 | 0 | 0 | 0 | 0 | 0 | 0 | 0 | 0 | 0 | 0 | 0 | 0 | 0 | 0 | 0 | 0 | 0 | 0 | 0 | 0 | 0 | 0 | 0 | 0 | 0 | 0 | 0 | 0 | 0 | 0 | 0 | 0 | 0 | 0 | 0 | 0 | 0 | 0 | 0 | 0 | 0 | 0 | 0 | 0 | 0 | 0 | 0 | 0 | 0 | 0 | 0 | 0 | 0 | 0 | 0 | 0 | 0 | 0 | 0 | 0 | 0 | 0 | 0 | 0 | 0 | 0 | 0 | 0 | 0 | 0 | 0 | 0 | 0 | 0 | 0 | 0 | 0 | 0 | 0 | 0 | 0 | 0 | 0 | 0 | 0 | 0 | 0 | 0 | 0 | 0 | 0 | 0 | 0 | 0 | 0 | 0 | 0 | 0 | 0 | 0 | 0 | 0 | 0 | 0 | 0 | 0 | 0 | 0 | 0 | 0 | 0 | 0 | 0 | 0 | 0 | 0 | 0 | 0 | 0 | 0 | 0 | 0 | 0 | 0 | 0 | 0 | 0 | 0 | 0 | 0 | 0 | 0 | 0 | 0 | 0 | 0 | 0 | 0 | 0 | 0 | 0 | 0 | 0 | 0 | 0 | 0 | 0 | 0 | 0 | 0 | 0 | 0 | 0 | 0 | 0 | 0 | 0 | 0 | 0 | 0 | 0 | 0 | 0 | 0 | 0 | 0 | 0 | 0 | 0 | 0 | 0 | 0 | 0 | 0 | 0 | 0 | 0 | 0 | 0 | 0 | 0 | 0 | 0 | 0 | 0 | 0 | 0 | 0 | 0 | 0 | 0 | 0 | 0 | 0 | 0 | 0 | 0 | 0 | 0 | 0 | 0 | 0 | 0 | 0 | 0 | 0 | 0 | 0 | 0 | 0 | 0 | 0 | 0 | 0 | 0 | 0 | 0 | 0 | 0 | 0 | 0 | 0 | 0 | 0 | 0 | 0 | 0 | 0 | 0 | 0 | 0 | 0 | 0 | 0 | 0 | 0 | 0 | 0 | 0 | 0 | 0 | 0 | 0 | 0 | 0 | 0 | 0 | 0 | 0 | 0 | 0 | 0 | 0 | 0 | 0 | 0 | 0 | 0 | 0 | 0 | 0 | 0 | 0 | 0 | 0 | 0 | 0 | 0 | 0 | 0 | 0 | 0 | 0 | 0 | 0 | 0 | 0 | 0 | 0 | 0 | 0 | 0 | 0 | 0 | 0 | 0 | 0 | 0 | 0 | 0 | 0 | 0 | 0 | 0 | 0 | 0 | 0 | 0 | 0 | 0 | 0 | 0 | 0 | 0 | 0 | 0 | 0 | 0 | 0 | 0 | 0 | 0 | 0 | 0 | 0 | 0 | 0 | 0 | 0 | 0 | 0 | 0 | 0 | 0 | 0 | 0 | 0 | 0 | 0 | 0 | 0 | 0 | 0 | 0 | 0 | 0 | 0 | 0 | 0 | 0 | 0 | 0 | 0 | 0 | 0 | 0 | 0 | 0 | 0 | 0 | 0 | 0 | 0 | 0 | 0 | 0 | 0 | 0 | 0 | 0 | 0 | 0 | 0 | 0 | 0 | 0 | 0 | 0 | 0 | 0 | 47.6 | 62.3 | 79 | 50.1 | 65.2 | 81.9 | 47.3 | 37.5 | 51.9 | 56.4 | 72.5 | 32.9 | 45.1 | 30.8 | 41.7 | 54.6 | 24 | 34.5 | 46.9 | 41.8 | 51.8 | 67.7 | 86 | 54.3 | 70.4 | 88.1 | 52.2 | 41.9 | 57.4 | 61.7 | 79.1 | 36.8 | 49.9 | 35.6 | 47.2 | 61.4 | 27.6 | 39.1 | 52.5 | 45.9 | 0 | 0 | 0 | 0 | 0 | 0 | 0 | 0 | 0 | 0 | 0 | 0 | 0 | 0 | 0 | 0 | 0 | 0 | 0 | 0 | 0 | 0 | 0 | 0 | 0 | 0 | 0 | 0 | 0 | 0 | 0 | 0 | 0 | 0 | 0 | 0 | 0 | 0 | 0 | 0 | 0 | 0 | 0 | 0 | 0 | 0 | 0 | 0 | 0 | 0 | 0 | 0 | 0 | 0 | 0 | 0 | 0 | 0 | 0 | 0 | 0 | 0 | 0 | 0 | 0 | 0 | 0 | 0 | 0 | 0 | 0 | 0 | 0 | 0 | 0 | 0 | 0 | 0 | 0 | 0 | 0 | 0 | 0 | 0 | 0 | 0 | 0 | 0 | 0 | 0 | 0 | 0 | 0 | 0 | 0 | 0 | 0 | 0 | 0 | 0 | 0 | 0 | 0 | 0 | 0 | 0 | 0 | 0 | 0 | 0 | 0 | 0 | 0 | 0 | 0 | 0 | 0 | 0 | 0 | 0 | 0 | 0 | 0 | 0 | 0 | 0 | 0 | 0 | 0 | 0 | 0 | 0 | 0 | 0 | 0 | 0 | 0 | 0 | 0 | 0 | 0 | 0 | 0 | 0 | 0 | 0 | 0 | 0 | 0 | 0 | 0 | 0 | 0 | 0 | 0 | 0 | 0 | 0 | 0 | 0 | 0 | 0 | 0 | 0 | 0 | 0 | 0 | 0 | 0 | 0 | 0 | 0 | 0 | 0 | 0 | 0 | 0 | 0 | 0
Résultats - Confort d'été | Degrés-heures d'inconfort DH (°C,h) | 911.7 | 654.5 | 427 | 249.6 | 1167.7 | 717.6 | 410.5 | 1129.6 | 665.1 | 526.4 | 330.2 | 184 | 531.4 | 330 | 1170.8 | 714.5 | 402.7 | 2663.1 | 1704.7 | 1025.4 | 2210 | 1262.5 | 606.1 | 654.6 | 427 | 250.1 | 1167.7 | 717.6 | 410.5 | 1129.6 | 665.1 | 526.4 | 331 | 184 | 531.4 | 330 | 1171 | 714.5 | 402.7 | 2663.1 | 1705.4 | 1025.4 | 2210.1 | 1262.5 | 606.1 | 913.1 | 694.6 | 456.3 | 265 | 1245.2 | 773.7 | 445 | 1202.8 | 715.9 | 561.5 | 356.1 | 199 | 567.9 | 352.1 | 1249 | 768 | 429.1 | 2827.2 | 1831.6 | 1111 | 2370.8 | 1372.4 | 672 | 971.7 | 989.3 | 750.1 | 490.7 | 286.7 | 1314.6 | 827.2 | 469.9 | 1254.7 | 568.9 | 351.7 | 592.4 | 358.8 | 1230.9 | 736.2 | 2937.7 | 1879.8 | 1111.4 | 2559.3 | 1498.7 | 737.1 | 834.8 | 556.5 | 325.5 | 1471.3 | 956.9 | 554.9 | 1427.5 | 700.4 | 453.2 | 692.1 | 429.3 | 1450 | 912.5 | 3194.6 | 2119.9 | 2717.5 | 1652.6 | 871.4 | 1141.1 | 989.3 | 750.1 | 492.3 | 286.7 | 1314.6 | 827.2 | 469.9 | 1254.7 | 568.9 | 351.7 | 187.9 | 595.3 | 359 | 1230.9 | 736.2 | 2937.7 | 1879.8 | 1111.4 | 2559.3 | 1498.7 | 737.1 | 361.5 | 283.8 | 171.4 | 86.8 | 475.3 | 264.8 | 138.3 | 406.1 | 150.9 | 75.4 | 207.5 | 123.2 | 382.6 | 206 | 1131.6 | 594.4 | 820.1 | 335.6 | 92.5 | 1002.1 | 758.4 | 497.6 | 291.8 | 1333.7 | 838.1 | 474.5 | 1267.6 | 752.9 | 396.9 | 577.5 | 355.2 | 187.2 | 601.5 | 361.7 | 1242.6 | 737.2 | 406.7 | 2987.4 | 1911.8 | 1128.8 | 2595.7 | 1528.9 | 760.7 | 989.3 | 750.1 | 490.7 | 286.7 | 1314.6 | 827.2 | 469.9 | 1254.7 | 568.9 | 351.7 | 592.4 | 358.8 | 1230.9 | 736.2 | 2937.7 | 1879.8 | 1111.4 | 2559.3 | 1498.7 | 737.1 | 750.2 | 490.8 | 286.8 | 1314.7 | 827.3 | 470 | 1254.9 | 569 | 351.8 | 592.4 | 358.9 | 1231 | 736.2 | 2938 | 1880 | 1111.6 | 2559.6 | 1498.9 | 737.2 | 989.4 | 750.1 | 490.7 | 286.7 | 1314.6 | 827.2 | 469.9 | 1254.7 | 568.9 | 351.7 | 592.4 | 358.8 | 1230.9 | 736.2 | 2937.7 | 1879.8 | 1111.4 | 2559.3 | 1498.7 | 737.1 | 989.3 | 750.1 | 492.3 | 286.7 | 1314.6 | 827.2 | 469.9 | 1254.7 | 568.9 | 351.7 | 187.9 | 594.9 | 358.9 | 1230.9 | 736.2 | 2937.7 | 1879.8 | 1111.4 | 2559.3 | 1498.7 | 737.1 | 989.3 | 398 | 276.3 | 164.8 | 737.2 | 456.9 | 268 | 690.1 | 331.6 | 210.8 | 322.6 | 213.4 | 672.3 | 415.9 | 1569 | 1020.4 | 616.4 | 1476.1 | 881.8 | 426.4 | 518.8 | 820.1 | 283.8 | 171.4 | 86.8 | 475.3 | 264.8 | 138.3 | 406.1 | 150.9 | 75.4 | 361.5 | 207.5 | 123.2 | 382.6 | 206 | 1131.6 | 594.4 | 335.6 | 92.5 | 1726.1 | 487 | 296.2 | 161.5 | 766.2 | 446.2 | 225.1 | 722.9 | 272 | 154.2 | 585.4 | 348.3 | 191.1 | 666.8 | 340.6 | 1803.9 | 996.6 | 892.6 | 370.5 | 928.2 | 304.7 | 187.1 | 94.2 | 512.4 | 285.3 | 148.3 | 443.4 | 167.1 | 84.5 | 386.6 | 220.1 | 130.8 | 404.5 | 215 | 1209.6 | 636.4 | 393.3 | 116.3 | 1413.4 | 922.5 | 549.5 | 2173.3 | 1467.2 | 855 | 2289.5 | 1110.2 | 683.5 | 1756.7 | 1109.5 | 673.2 | 2339 | 1438.9 | 4554.5 | 3168.4 | 2027.7 | 3172 | 1917.8 | 4596.1 | 817.6 | 538.9 | 315 | 1417.5 | 908.3 | 517.6 | 1376.8 | 627.7 | 389.8 | 1076.5 | 651.3 | 393 | 1347.8 | 808.2 | 3160.5 | 2044.7 | 1218 | 1700.4 | 871.9 | 2824 | 1761.9 | 1160.9 | 679.8 | 2637.5 | 1807.4 | 1060.9 | 2778.4 | 1422 | 909.6 | 1411.6 | 872.8 | 2931.1 | 1885.4 | 5345.2 | 3837.8 | 2560.7 | 5581.5 | 4027.4 | 2569.4 | 2208.9 | 552.5 | 350 | 196.4 | 951.6 | 562 | 312.3 | 889.7 | 362.3 | 205.1 | 420.8 | 249.8 | 845.4 | 462.1 | 2226.9 | 1324.5 | 712.9 | 1961.9 | 1026.6 | 423.1 | 711.6 | 1761.9 | 1160.9 | 679.8 | 2637.5 | 1807.4 | 1060.9 | 2778.4 | 1422 | 909.6 | 1411.6 | 872.8 | 2931.1 | 1885.4 | 5345.2 | 3837.8 | 2560.7 | 5581.5 | 4027.4 | 2569.4 | 2208.9 | 552.5 | 350 | 196.4 | 951.6 | 562 | 312.3 | 889.7 | 362.3 | 205.1 | 420.8 | 249.8 | 845.4 | 462.1 | 2226.9 | 1324.5 | 712.9 | 1961.9 | 1026.6 | 423.1 | 711.6 | 1768.8 | 1166.2 | 683 | 2645.3 | 1813.6 | 1064.8 | 2787.1 | 1427.7 | 914.2 | 1417.1 | 876.9 | 2941.2 | 1893.3 | 5359.4 | 3849.2 | 2570.4 | 5596 | 4040.2 | 2578.9 | 2215.7 | 552.5 | 350 | 196.4 | 951.6 | 562 | 312.3 | 889.7 | 362.3 | 205.1 | 420.8 | 249.8 | 845.4 | 462.1 | 2226.9 | 1324.5 | 712.9 | 1961.9 | 1026.6 | 423.1 | 711.6 | 1761.9 | 1160.9 | 679.8 | 2637.5 | 1807.4 | 1060.9 | 2778.4 | 1422 | 909.6 | 1411.6 | 872.8 | 2931.1 | 1885.4 | 5345.2 | 3837.8 | 2560.7 | 5581.5 | 4027.4 | 2569.4 | 2208.9 | 552.5 | 350 | 196.4 | 951.6 | 562 | 312.3 | 889.7 | 362.3 | 205.1 | 420.8 | 249.8 | 845.4 | 462.1 | 2226.9 | 1324.5 | 712.9 | 1961.9 | 1026.6 | 423.1 | 711.6 | 812.4 | 535.1 | 315.9 | 1430.2 | 916.6 | 524.4 | 1376.3 | 630.7 | 394.6 | 654.5 | 400.7 | 1355.5 | 817.2 | 3186.5 | 2069 | 1247.7 | 2820.2 | 1696.8 | 865 | 1081.9 | 552.5 | 350 | 196.4 | 951.6 | 562 | 312.3 | 889.7 | 362.3 | 205.1 | 420.8 | 249.8 | 845.4 | 462.1 | 2226.9 | 1324.5 | 712.9 | 1961.9 | 1026.6 | 423.1 | 711.6 | 930.2 | 717.6 | 470.6 | 1230.4 | 514.8 | 312.5 | 561.1 | 1154.6 | 680.4 | 2836.1 | 1788.8 | 2543.3 | 1478.6 | 721.1 | 717.6 | 471.8 | 1230.5 | 514.8 | 312.5 | 563.8 | 1154.6 | 680.4 | 2836.1 | 1788.8 | 2543.3 | 1478.6 | 721.1 | 930.2 | 930.2 | 717.6 | 470.6 | 1230.4 | 514.8 | 312.5 | 561.1 | 1154.6 | 680.4 | 2836.1 | 1788.8 | 2543.3 | 1478.6 | 721.1 | 779.4 | 514.7 | 308.7 | 1348.7 | 858.9 | 577.8 | 354.6 | 621.8 | 383.8 | 1284.3 | 764 | 3104.2 | 1997.7 | 2806.6 | 1683.9 | 853 | 1022.4