## LC_01
Caractéristiques générales
|  |  | Type de bâtiment | Résidentiel
|  |  | Destination d'usage | IC
|  |  | Identifiant (du bâtiment et de la variante): | 1
Famille de variante (1/2/3)
|  |  | Zone climatique | variable
|  |  | Altitude | variable
|  |  | Surface de référence (SHAB ou SU) | 888.9
|  |  | Nombre de logements | 14
|  |  | Nombre de niveaux (y compris RDC): | 4
Modifications de l'environnement du bâtiment / base(ex: zone sismique moyenne)
|  |  | Fondations | Semelles filantes
|  |  | Contraintes estivales extérieures (CE1/CE2, hors condition de présence de climatisation) | CE1
|  |  | Nombre d'occupants de référence (différent du nb d'occ, conventionnel du calcul RT ; calcul à définir avec DHUP) | 20
|  |  | Période d'étude de référence | 50
Si réseau de chaleur, merci de saisir :
Contenu CO2 du réseau de chaleur (kgeqCO2 / kWh)
Contenu CO2 du réseau de froid (kgeqCO2 / kWh)
Part EnR du réseau de chaleur
Part EnR du réseau de froid
[5 empty] | PHASE 1 | [8 empty] | PHASE 3
|  |  | Plan d'expérience 1 | Effort CO2 | [10 empty] | STANDARD_2019 | STANDARD_2019 | STANDARD_2019 | STANDARD_2019 | EFFORT_2ND_OEUVRE | EFFORT_2ND_OEUVRE | STANDARD_2019 | STANDARD_2019 | EFFORT_2ND_OEUVRE | EFFORT_2ND_OEUVRE | EFFORT_2ND_OEUVRE | EFFORT_2ND_OEUVRE | STANDARD_2019 | STANDARD_2019 | EFFORT_2ND_OEUVRE | EFFORT_2ND_OEUVRE
|  |  |  | Zone climatique | [10 empty] | H2c | H2c | H1a | H1a | H3 | H1a | H2c | H1b | H2d | H2b | H1b | H1b | H2a | H2b | H2b | H2b
|  |  |  | Altitude | [10 empty] | [0.0, 400.0) | [0.0, 400.0) | [0.0, 400.0) | [0.0, 400.0) | [0.0, 400.0) | [0.0, 400.0) | [0.0, 400.0) | [400.0, 800.0) | [0.0, 400.0) | [0.0, 400.0) | [400.0, 800.0) | [400.0, 800.0) | [0.0, 400.0) | [0.0, 400.0) | [400.0, 800.0) | [0.0, 400.0)
|  |  | ENVELOPPE |  | 00_Base recalée 2012 | 01_Standard Prestas 2019 | 02_Inter 1 Energie - Chauffage Gaz + ECS PAC | 03_Inter 2 Energie - PAC DS | 04_Excellent Energie | 05_Excellent Energie + brasseurs | 06_OSB en isol Stand 2019 | 07_Inter. 1 Carbone :2nd oeuvre | 08_Inter. 2 Carbone : Bois-Béton | 00_Base recalé 2012 | LC_EXP_01_034 | LC_EXP_01_035 | LC_EXP_01_036 | LC_EXP_01_037 | LC_EXP_01_038 | LC_EXP_01_039 | LC_EXP_01_040 | LC_EXP_01_041 | LC_EXP_01_042 | LC_EXP_01_043 | LC_EXP_01_044 | LC_EXP_01_045 | LC_EXP_01_046 | LC_EXP_01_047 | LC_EXP_01_048 | LC_EXP_01_049
|  |  | Murs extérieurs |  | 0,339 Bloc béton + 80mm PSE R=2,55 | 0,29 Bloc béton + 100mm PSE R=3,15 | 0,29 Bloc béton + 100mm PSE R=3,15 | 0,29 Bloc béton + 100mm PSE R=3,15 | U=0,15 Isol en ossature 140mm TH32 + ITI 80mm TH32 | U=0,15 Isol en ossature 140mm TH32 + ITI 80mm TH32 | U=0,24 Isol en ossature 140mm TH32 | 0,29 Bloc béton + 100mm PSE R=3,15 | U=0,24 Isol en ossature 140mm TH32 | 0,339 Bloc béton + 80mm PSE R=2,55 | 0,24 Bloc béton + 120mm PSE R=3,8 | 0,29 Bloc béton + 100mm PSE R=3,15 | 0,29 Bloc béton + 100mm PSE R=3,15 | 0,29 Bloc béton + 100mm PSE R=3,15 | 0,29 Bloc béton + 120mm Biofib R=3,15 | 0,24 Bloc béton + 150mm Biofib R=3,8 | 0,24 Bloc béton + 120mm PSE R=3,8 | 0,2 Bloc béton + 140mm PSE R=4,75 | 0,24 Bloc béton + 150mm Biofib R=3,8 | 0,29 Bloc béton + 120mm Biofib R=3,15 | 0,24 Bloc béton + 150mm Biofib R=3,8 | 0,29 Bloc béton + 120mm Biofib R=3,15 | 0,29 Bloc béton + 100mm PSE R=3,15 | 0,29 Bloc béton + 100mm PSE R=3,15 | 0,29 Bloc béton + 120mm Biofib R=3,15 | 0,29 Bloc béton + 120mm Biofib R=3,15
Murs sur locaux non chauffés
Toiture terrasse accessible
|  |  | Toiture terrasse inaccessible |  | 0,218 Dalle béton + 100mm PUR R=4,5 | 0,15 Dalle béton + 140mm PUR R=6,35 | 0,15 Dalle béton + 140mm PUR R=6,35 | 0,15 Dalle béton + 140mm PUR R=6,35 |  |  |  | 0,15 Dalle béton + 140mm PUR R=6,35 | 0,15 Dalle béton + 140mm PUR R=6,35 | 0,218 Dalle béton + 100mm PUR R=4,5 | 0,10 Dalle béton + 220mm PUR R=9,95 | 0,10 Dalle béton + 220mm PUR R=9,95 | 0,10 Dalle béton + 220mm PUR R=9,95 | 0,10 Dalle béton + 220mm PUR R=9,95 | 0,10 Dalle béton + 300mm PSE R=9,95 | 0,10 Dalle béton + 300mm PSE R=9,95 | 0,15 Dalle béton + 140mm PUR R=6,35 | 0,09 Dalle béton +240mm PUR R=10,9 | 0,09 Dalle béton +320mm PSE R=10,9 | 0,10 Dalle béton + 300mm PSE R=9,95 | 0,10 Dalle béton + 300mm PSE R=9,95 | 0,15 Dalle béton + 200mm PSE R=6,35 | 0,10 Dalle béton + 220mm PUR R=9,95 | 0,10 Dalle béton + 220mm PUR R=9,95 | 0,15 Dalle béton + 200mm PSE R=6,35 | 0,15 Dalle béton + 200mm PSE R=6,35
Toiture combles perdus
|  |  | Toiture Rampants (combles aménagés) | [5 empty] | Up=0,10 Caisson isol 25cm TH32 entre solives + sous face 10cm TH32 | Up=0,10 Caisson isol 25cm TH32 entre solives + sous face 10cm TH32 | Up=0,15 Caisson isol 25cm TH32 entre solives
Plancher sur Terre-plein
Plancher sur Vide Sanitaire
|  |  | Plancher sur Parking ou Sous-Sol |  | 0,22 150mm PSE en sous-face | 0,22 150mm PSE en sous-face | 0,22 150mm PSE en sous-face | 0,22 150mm PSE en sous-face | U=0,12 80mm PUR sous chape + 150mm PSE en sous-face | U=0,12 80mm PUR sous chape + 150mm PSE en sous-face | 0,22 150mm PSE en sous-face | 0,22 150mm PSE en sous-face | 0,22 150mm PSE en sous-face | 0,22 150mm PSE en sous-face | U=0,12 80mm PUR sous chape + 150mm PSE en sous-face | 0,22 150mm PSE en sous-face | U=0,12 80mm PUR sous chape + 150mm PSE en sous-face | 0,22 150mm PSE en sous-face | 0,22 170mm LDR en sous-face | U=0,12 80mm PUR sous chape + 170mm LDR en sous-face | U=0,12 80mm PUR sous chape + 150mm PSE en sous-face | U=0,12 80mm PUR sous chape + 150mm LDR en sous-face | U=0,12 80mm PUR sous chape + 150mm PSE en sous-face | 0,22 170mm LDR en sous-face | U=0,12 80mm PUR sous chape + 170mm LDR en sous-face | 0,22 170mm LDR en sous-face | 0,22 150mm PSE en sous-face | 0,22 150mm PSE en sous-face | 0,22 170mm LDR en sous-face | 0,22 170mm LDR en sous-face
Plancher sur Extérieur
|  |  | Plancher intermédiaire | [10 empty] | plancher béton | plancher béton | plancher béton | plancher béton | plancher béton | plancher béton | plancher béton | plancher béton | plancher béton | plancher béton | plancher béton | plancher béton | plancher béton | plancher béton | plancher béton | plancher béton | plancher béton
|  |  | Traitement Pont Thermique plancher Inter |  | Rupteur psi9=0,25 (70ml) sauf balcons (Psi moyen=0,6) | Rupteur psi9=0,25 (70ml) sauf balcons (Psi moyen=0,6) | Rupteur psi9=0,25 (70ml) sauf balcons (Psi moyen=0,6) | Rupteur psi9=0,25 (70ml) sauf balcons (Psi moyen=0,6) | psi=0,11 | psi=0,11 | psi=0,17 | Rupteur psi9=0,25 (70ml) sauf balcons (Psi moyen=0,6) | psi=0,17 | Rupteur psi9=0,25 (70ml) sauf balcons (Psi moyen=0,6) | Rupteur psi9=0,25 (70ml) sauf balcons (Psi moyen=0,6) | Rupteur psi9=0,25 (70ml) sauf balcons (Psi moyen=0,6) | Rupteur psi9=0,25 (70ml) sauf balcons (Psi moyen=0,6) | Rupteur psi9=0,25 (70ml) sauf balcons (Psi moyen=0,6) | Rupteur psi9=0,25 (70ml) sauf balcons (Psi moyen=0,6) | Rupteur psi9=0,25 (70ml) sauf balcons (Psi moyen=0,6) | Rupteur psi9=0,25 (70ml) sauf balcons (Psi moyen=0,6) | Rupteur psi9=0,25 (70ml) + balcons 50% (55,5ml) (Psi moyen=0,43) | Rupteur psi9=0,25 (70ml) sauf balcons (Psi moyen=0,6) | Rupteur psi9=0,25 (70ml) sauf balcons (Psi moyen=0,6) | Rupteur psi9=0,25 (70ml) sauf balcons (Psi moyen=0,6) | Rupteur psi9=0,25 (70ml) sauf balcons (Psi moyen=0,6) | Rupteur psi9=0,25 (70ml) sauf balcons (Psi moyen=0,6) | Rupteur psi9=0,25 (70ml) sauf balcons (Psi moyen=0,6) | Rupteur psi9=0,25 (70ml) sauf balcons (Psi moyen=0,6) | Rupteur psi9=0,25 (70ml) sauf balcons (Psi moyen=0,6)
|  |  | Traitement Pont Thermique plancher haut |  | Pas de traitement (psi=0,77) | Pas de traitement (psi=0,77) | Pas de traitement (psi=0,77) | Pas de traitement (psi=0,77) | [5 empty] | Pas de traitement (psi=0,77) | Pas de traitement (psi=0,77) | Pas de traitement (psi=0,77) | Pas de traitement (psi=0,77) | Pas de traitement (psi=0,77) | Pas de traitement (psi=0,77) | Rupteurs (psi=0,25) | Rupteurs (psi=0,25) | Rupteurs (psi=0,25) | Rupteurs (psi=0,25) | Pas de traitement (psi=0,77) | Pas de traitement (psi=0,77) | Pas de traitement (psi=0,77) | Pas de traitement (psi=0,77) | Pas de traitement (psi=0,77) | Pas de traitement (psi=0,77) | Pas de traitement (psi=0,77)
|  |  | Baies / façade rideau | Uw | PVC : 1,40 | PVC : 1,40 | PVC : 1,40 | PVC : 1,40 | PVC : 1,30 | PVC : 1,30 | PVC : 1,40 | PVC : 1,40 | PVC : 1,40 | PVC : 1,40 | PVC : 1,3 | PVC : 1,3 | PVC : 1,3 | PVC : 1,3 | Bois : 1,3 | Bois : 1,3 | PVC : 1,3 | Bois : 1,3 | PVC : 1,3 | Bois : 1,3 | Bois : 1,3 | Bois : 1,3 | PVC : 1,3 | PVC : 1,3 | Bois : 1,3 | Bois : 1,3
|  |  |  | Sw / Tlw sans Protect° | PVC : 0,42/0,5 | PVC : 0,42/0,5 | PVC : 0,42/0,5 | PVC : 0,42/0,5 | PVC : 0,42/0,5 | PVC : 0,42/0,5 | PVC : 0,42/0,5 | PVC : 0,42/0,5 | PVC : 0,42/0,5 | PVC : 0,42/0,5 | PVC : 0,42/0,5 | PVC : 0,42/0,5 | PVC : 0,42/0,5 | PVC : 0,42/0,5 | Bois : 0,42/0,5 | Bois : 0,42/0,5 | PVC : 0,42/0,5 | Bois : 0,42/0,5 | PVC : 0,42/0,5 | Bois : 0,42/0,5 | Bois : 0,42/0,5 | Bois : 0,42/0,5 | PVC : 0,42/0,5 | PVC : 0,42/0,5 | Bois : 0,42/0,5 | Bois : 0,42/0,5
|  |  |  | Sw / Tlw avec Protect° | PVC : 0,03/0,00 | PVC : 0,03/0,00 | PVC : 0,03/0,00 | PVC : 0,03/0,00 | PVC : 0,03/0,00 | PVC : 0,03/0,00 | PVC : 0,03/0,00 | PVC : 0,03/0,01 | PVC : 0,03/0,01 | PVC : 0,03/0,00 | PVC : 0,03/0,00 | PVC : 0,03/0,00 | PVC : 0,03/0,00 | PVC : 0,03/0,00 | Bois : 0,03/0,00 | Bois : 0,03/0,00 | PVC : 0,03/0,00 | Bois : 0,03/0,00 | PVC : 0,03/0,00 | Bois : 0,03/0,00 | Bois : 0,03/0,00 | Bois : 0,03/0,00 | PVC : 0,03/0,00 | PVC : 0,03/0,00 | Bois : 0,03/0,00 | Bois : 0,03/0,00
|  |  | Coffre volet roulant |  | Uc=2,00 | Uc=2,00 | Uc=2,00 | Uc=2,00 | Uc=0,35 (en tunnel) | Uc=0,35 (en tunnel) | Uc=2,00 | Uc=2,00 | Uc=2,00 | Uc=2,00 | Uc=0,5 (en tunnel) | Uc=2,00 | Uc=0,5 (en tunnel) | Uc=2,00 | Uc=2,00 | Uc=0,5 (en tunnel) | Uc=0,5 (en tunnel) | Uc=0,5 (en tunnel) | Uc=0,5 (en tunnel) | Uc=0,5 (en tunnel) | Uc=0,5 (en tunnel) | Uc=2,00 | Uc=0,5 (en tunnel) | Uc=0,5 (en tunnel) | Uc=2,00 | Uc=2,00
|  |  | Protections solaires | Nature | Volet roulant | Volet roulant | Volet roulant | Volet roulant | Volet roulant | Volet roulant | Volet roulant | Volet roulant | Volet roulant | Volet roulant | Volet roulant | Volet roulant | Volet roulant | Volet roulant | Volet roulant | Volet roulant | Volet roulant | Volet roulant | Volet roulant | Volet roulant | Volet roulant | Volet roulant | Volet roulant | Volet roulant | Volet roulant | Volet roulant
|  |  |  | Gestion | Gestion manuelle | Gestion manuelle | Gestion manuelle | Gestion manuelle | Gestion manuelle | Gestion manuelle | Gestion manuelle | Gestion manuelle | Gestion manuelle | Gestion manuelle | Gestion manuelle | Gestion manuelle | Gestion manuelle | Gestion manuelle | Gestion auto | Gestion manuelle | Gestion auto | Gestion manuelle | Gestion auto | Gestion manuelle | Gestion manuelle | Gestion manuelle | Gestion manuelle | Gestion manuelle | Gestion manuelle | Gestion manuelle
|  |  | Perméa I4 |  | 1 | 1 | 0.7 | 1 | 0.5 | 0.5 | 1 | 1 | 1 | 1 | 0.8 | 1 | 0.8 | 1 | 1 | 0.8 | 0.8 | 0.6 | 0.8 | 0.8 | 0.8 | 1 | 0.8 | 0.8 | 0.8 | 0.8
|  |  | SYSTEMES |  | 00_Base recalée 2012 | 01_Standard Prestas 2019 | 02_Inter 1 Energie - Chauffage Gaz + ECS PAC | 03_Inter 2 Energie - PAC DS | 04_Excellent Energie | 05_Excellent Energie + brasseurs | 06_OSB en isol Stand 2019 | 07_Inter. 1 Carbone :2nd oeuvre | 08_Inter. 2 Carbone : Bois-Béton | 00_Base recalé 2012 | LC_EXP_01_034 | LC_EXP_01_035 | LC_EXP_01_036 | LC_EXP_01_037 | LC_EXP_01_038 | LC_EXP_01_039 | LC_EXP_01_040 | LC_EXP_01_041 | LC_EXP_01_042 | LC_EXP_01_043 | LC_EXP_01_044 | LC_EXP_01_045 | LC_EXP_01_046 | LC_EXP_01_047 | LC_EXP_01_048 | LC_EXP_01_049
|  |  | Ventilation | Nature | SF hygro B | SF hygro B | SF hygro B | SF hygro B | SF hygro B | SF hygro B | SF hygro B | SF hygro B | SF hygro B | SF hygro B | SF hygro B | SF hygro B | SF hygro B | SF hygro B | SF hygro B | SF hygro B | SF hygro B | SF hygro B | SF hygro B | SF hygro B | SF hygro B | SF hygro B | SF hygro B | SF hygro B | SF hygro B | SF hygro B
Débit d'air
|  |  |  | Régulation débits | [9 empty] | sans | sans | sans | sans | sans | sans | sans | sans | sans | sans | sans | sans | sans | sans | sans | sans | sans
|  |  |  | Classe Réseau | Par défaut | Par défaut | Par défaut | Par défaut | Classe B | Classe B | Par défaut | Par défaut | Par défaut | Défaut | classe A | Défaut | classe A | Défaut | Défaut | classe A | classe A | classe B | classe A | classe A | classe A | Défaut | Défaut | classe A | classe A | classe A
|  |  | Chauffage | Nature | Chaudières gaz individuelles condensation (chauffage + ECS) | Chaudières gaz individuelles condensation (chauffage + ECS) | Chaudière gaz condensation | PAC Air/Eau 2 services | PAC Air/Eau 2 services | PAC Air/Eau 2 services | Chaudières gaz individuelles condensation (chauffage + ECS) | Chaudières gaz individuelles condensation (chauffage + ECS) | Chaudières gaz individuelles condensation (chauffage + ECS) | Chaudières gaz individuelles condensation (chauffage + ECS) | Effet Joule | Chaudières gaz individuelles condensation (chauffage+ECS) | Effet Joule | Chaudières gaz individuelles condensation (chauffage+ECS) | Chaudières gaz individuelles condensation (chauffage+ECS) | Effet Joule | Effet Joule | Effet Joule | Effet Joule | Chaudières gaz individuelles condensation (chauffage+ECS) | Effet Joule | Chaudières gaz individuelles condensation (chauffage) | Effet Joule | Chaudières gaz individuelles condensation (chauffage+ECS) | Chaudières gaz individuelles condensation (chauffage) | PAC Air/Eau 2 services
|  |  |  | Puissance | 20 kW / logement | 20 kW / logement | 30 kW | Pabs = 14 kW | Pabs = 14 kW | Pabs = 14 kW | 20 kW / logement | 20 kW / logement | 20 kW / logement | 20 kW / logement |  | 14 kW / logement |  | 14 kW / logement | 14 kW / logement |  |  |  |  | 14 kW / logement |  | 12 kW / logement |  | 14 kW / logement | 12 kW / logement | Pabs = 70 kW
|  |  |  | Performance | 98/108% | 98/108% | 98/108% | COP 7/35 : 4,40 | COP 7/35 : 4,40 | COP 7/35 : 4,40 | 98/108% | 98/108% | 98/108% | 98/108% |  | 98/108% |  | 98/108% | 98/108% |  |  |  |  | 98/108% |  | 98/108% |  | 98/108% | 98/108% | COP 7/35 : 4,40
|  |  | Emetteur | Nature | Radiateurs (60/40) & sèches-serviette électriques dans SDB | Radiateurs (60/40) & sèches-serviette électriques dans SDB | Radiateurs (60/40) & sèches-serviette électriques dans SDB | Radiateurs (60/40) & sèches-serviette mixtes dans SDB | Radiateurs (60/40) & sèches-serviette mixtes dans SDB | Radiateurs (60/40) & sèches-serviette mixtes dans SDB | Radiateurs (60/40) & sèches-serviette électriques dans SDB | Radiateurs (60/40) & sèches-serviette électriques dans SDB | Radiateurs (60/40) & sèches-serviette électriques dans SDB | Radiateurs (60/40) | Panneaux rayonnants | Radiateurs (60/40) | Panneaux rayonnants | Radiateurs (60/40) | Radiateurs (60/40) | Panneaux rayonnants | Panneaux rayonnants | Panneaux rayonnants | Panneaux rayonnants | Radiateurs (60/40) | Panneaux rayonnants | Radiateurs (60/40) | Panneaux rayonnants | Radiateurs (60/40) | Radiateurs (60/40) | Radiateurs (60/40)
|  |  |  | Régulation | Radiateur CA=0,4 Sèches-serviette électriques dans SDB CA par défaut | Radiateur CA=0,4 Sèches-serviette électriques dans SDB CA par défaut | Radiateur CA=0,4 Sèches-serviette électriques dans SDB CA=0,2 | Radiateur CA=0,4 Sèches-serviette électriques dans SDB CA=0,2 | Radiateur CA=0,4 Sèches-serviette électriques dans SDB CA=0,2 | Radiateur CA=0,4 Sèches-serviette électriques dans SDB CA=0,2 | Radiateur CA=0,4 Sèches-serviette électriques dans SDB CA par défaut | Radiateur CA=0,4 Sèches-serviette électriques dans SDB CA par défaut | Radiateur CA=0,4 Sèches-serviette électriques dans SDB CA par défaut | Radiateur CA=0,4 Sèches-serviette électriques dans SDB CA par défaut | Panneaux rayonnants CA=0,2 + détection de présence 0,15°C | Radiateur CA=0,4 Sèches-serviette mixtes dans SDB CA=0,4 | Panneaux rayonnants CA=0,2 + détection de présence 0,15°C | Radiateur CA=0,4 Sèches-serviette électriques dans SDB CA=0,2 | Radiateur CA=0,4 Sèches-serviette électriques dans SDB CA=0,2 | Panneaux rayonnants CA=0,2 + détection de présence 0,15°C | Panneaux rayonnants CA=0,2 + détection de présence 0,15°C | Panneaux rayonnants CA=0,2 + détection de présence 0,15°C | Panneaux rayonnants CA=0,2 + détection de présence 0,15°C | Radiateur CA=0,4 Sèches-serviette mixtes dans SDB CA=0,4 | Panneaux rayonnants CA=0,2 + détection de présence 0,15°C | Radiateur CA=0,4 Sèches-serviette électriques dans SDB CA=0,2 | Panneaux rayonnants CA=0,2 + détection de présence 0,15°C | Radiateur CA=0,4 Sèches-serviette mixtes dans SDB CA=0,4 | Radiateur CA=0,4 Sèches-serviette électriques dans SDB CA=0,2 | Radiateur CA=0,4 Sèches-serviette mixtes dans SDB CA=0,4
|  |  | Eau Chaude Sanitaire | Nature | Chaudières gaz individuelles condensation (chauffage + ECS) | Chaudières gaz individuelles condensation (chauffage + ECS) | PAC air/eau avec appoint gaz | PAC Air/Eau 2 services | PAC Air/Eau 2 services | PAC Air/Eau 2 services | Chaudières gaz individuelles condensation (chauffage + ECS) | Chaudières gaz individuelles condensation (chauffage + ECS) | Chaudières gaz individuelles condensation (chauffage + ECS) | Chaudières gaz individuelles condensation (chauffage + ECS) | CET thermodynamiques individuels / air extrait | Chaudières gaz individuelles condensation (chauffage+ECS) | CET thermodynamiques individuels / air extrait | Chaudières gaz individuelles condensation (chauffage+ECS) | Chaudières gaz individuelles condensation (chauffage+ECS) | CET thermodynamiques individuels / air extrait | CET thermodynamiques individuels / air extrait | CET thermodynamiques individuels / air extrait | CET thermodynamiques individuels / air extrait | Chaudières gaz individuelles condensation (chauffage+ECS) | CET thermodynamiques individuels / air extrait | CET thermodynamiques individuels / air extrait | CET thermodynamiques individuels / air extrait | Chaudières gaz individuelles condensation (chauffage+ECS) | CET thermodynamiques individuels / air extrait | PAC Air/Eau 2 services
|  |  |  | Puissance | 20 kW / logement | 20 kW / logement | Pabs = 2,99 kW | Pabs = 15 kW | Pabs = 15 kW | Pabs = 15 kW | 20 kW / logement | 20 kW / logement | 20 kW / logement | 20 kW / logement | Pabs = 0,14 kW x 14 | 14 kW / logement | Pabs = 0,14 kW x 14 | 14 kW / logement | 14 kW / logement | Pabs = 0,14 kW x 14 | Pabs = 0,14 kW x 14 | Pabs = 0,14 kW x 14 | Pabs = 0,14 kW x 14 | 14 kW / logement | Pabs = 0,14 kW x 14 | Pabs = 0,14 kW x 14 | Pabs = 0,14 kW x 14 | 14 kW / logement | Pabs = 0,14 kW x 14 | Pabs = 70 kW
|  |  |  | Performance | Mélangeurs ou mitigeurs standard | Mélangeurs ou mitigeurs standard | Mélangeurs ou mitigeurs standard | Mélangeurs ou mitigeurs standard | Mitigeurs thermostatiques | Mitigeurs thermostatiques | Mélangeurs ou mitigeurs standard | Mélangeurs ou mitigeurs standard | Mélangeurs ou mitigeurs standard | 98/108% | COP 20/45 : 3,56 (logements non traversants) COP 20/45 : 3,72 (logements traversants) | 98/108% | COP 20/45 : 3,56 (logements non traversants) COP 20/45 : 3,72 (logements traversants) | 98/108% | 98/108% | COP 20/45 : 3,56 (logements non traversants) COP 20/45 : 3,72 (logements traversants) | COP 20/45 : 3,56 (logements non traversants) COP 20/45 : 3,72 (logements traversants) | COP 20/45 : 3,56 (logements non traversants) COP 20/45 : 3,72 (logements traversants) | COP 20/45 : 3,56 (logements non traversants) COP 20/45 : 3,72 (logements traversants) | 98/108% | COP 20/45 : 3,56 (logements non traversants) COP 20/45 : 3,72 (logements traversants) | COP 20/45 : 3,56 (logements non traversants) COP 20/45 : 3,72 (logements traversants) | COP 20/45 : 3,56 (logements non traversants) COP 20/45 : 3,72 (logements traversants) | 98/108% | COP 20/45 : 3,56 (logements non traversants) COP 20/45 : 3,72 (logements traversants) | COP 7/45 : 3,50
|  |  |  | Points de puisage | 98/108% | 98/108% | COP 7/45 : 3,31 | COP 7/45 : 3,50 | COP 7/45 : 3,50 | COP 7/45 : 3,50 | 98/108% | 98/108% | 98/108% | 100 % Mélangeurs ou mitigeurs standard | 100 % Mélangeurs ou mitigeurs standard | 100 % Mélangeurs ou mitigeurs standard | 100 % Mélangeurs ou mitigeurs standard | 100 % Mélangeurs ou mitigeurs standard | 100 % Mélangeurs ou mitigeurs standard | Mitigeurs thermostatiques | Mitigeurs thermostatiques | Mitigeurs thermostatiques | Mitigeurs thermostatiques | Mitigeurs thermostatiques | 100 % Mélangeurs ou mitigeurs standard | 100 % Mélangeurs ou mitigeurs standard | 100 % Mélangeurs ou mitigeurs standard | Mitigeurs thermostatiques | 100 % Mélangeurs ou mitigeurs standard | 100 % Mélangeurs ou mitigeurs standard
|  |  | Refroidissement | Nature | Sans d'objet | Sans d'objet | Sans d'objet | Sans d'objet | Sans d'objet | brasseurs d'air dans salons et chambres | Sans d'objet | Sans d'objet | Sans d'objet | absent | absent | absent | absent | absent | absent | absent | absent | absent | absent | absent | absent | absent | absent | absent | absent | absent
|  |  |  | Puissance | [9 empty] | absent | absent | absent | absent | absent | absent | absent | absent | absent | absent | absent | absent | absent | absent | absent | absent | absent
|  |  |  | Performance | Sans d'objet | Sans d'objet | Sans d'objet | Sans d'objet | Sans d'objet | Sans d'objet | Sans d'objet | Sans d'objet | Sans d'objet | absent | absent | absent | absent | absent | absent | absent | absent | absent | absent | absent | absent | absent | absent | absent | absent | absent
|  |  | Eclairage | Puissance | Par défaut | Par défaut | Par défaut | Par défaut | Par défaut | Par défaut | Par défaut | Par défaut | Par défaut
Auxiliaires
|  |  |  | Type d'appareillage | Par défaut | Par défaut | Par défaut | Par défaut | Par défaut | Par défaut | Par défaut | Par défaut | Par défaut
|  |  |  | Gestion fractionnée | Par défaut | Par défaut | Par défaut | Par défaut | Par défaut | Par défaut | Par défaut | Par défaut | Par défaut
Gestion et commande
Auxiliaires
|  |  | Production PV | - | [9 empty] | - | - |  | - |  |  | - | - | - | - |  | - | - | - |  | - | -
|  |  | Rafraîchissement passif | [15 empty] | Brasseurs d'air dans chambres et séjours (41 au total)
|  |  | Ascenseur |  | 1 ascenseur 600kg | 1 ascenseur 600kg | 1 ascenseur 600kg | 1 ascenseur 600kg | 1 ascenseur 600kg | 1 ascenseur 600kg | 1 ascenseur 600kg | 1 ascenseur 600kg | 1 ascenseur 600kg | 1 cabine 600 kg, 1m/s, Cp 0,5 | 1 cabine 600 kg, 1m/s, Cp 0,5 | 1 cabine 600 kg, 1m/s, Cp 0,5 | 1 cabine 600 kg, 1m/s, Cp 0,5 | 1 cabine 600 kg, 1m/s, Cp 0,5 | 1 cabine 600 kg, 1m/s, Cp 0,5 | 1 cabine 600 kg, 1m/s, Cp 0,5 | 1 cabine 600 kg, 1m/s, Cp 0,5 | 1 cabine 600 kg, 1m/s, Cp 0,5 | 1 cabine 600 kg, 1m/s, Cp 0,5 | 1 cabine 600 kg, 1m/s, Cp 0,5 | 1 cabine 600 kg, 1m/s, Cp 0,5 | 1 cabine 600 kg, 1m/s, Cp 0,5 | 1 cabine 600 kg, 1m/s, Cp 0,5 | 1 cabine 600 kg, 1m/s, Cp 0,5 | 1 cabine 600 kg, 1m/s, Cp 0,5 | 1 cabine 600 kg, 1m/s, Cp 0,5
|  |  | Parking |  | - | - | * | * | * | * | - | - | -
|  |  | Prestations second œuvre |  | 00_Base recalée 2012 | 01_Standard Prestas 2019 | 02_Inter 1 Energie - Chauffage Gaz + ECS PAC | 03_Inter 2 Energie - PAC DS | 04_Excellent Energie | 05_Excellent Energie + brasseurs | 06_OSB en isol Stand 2019 | 07_Inter. 1 Carbone :2nd oeuvre | 08_Inter. 2 Carbone : Bois-Béton | 00_Base recalé 2012 | LC_EXP_01_034 | LC_EXP_01_035 | LC_EXP_01_036 | LC_EXP_01_037 | LC_EXP_01_038 | LC_EXP_01_039 | LC_EXP_01_040 | LC_EXP_01_041 | LC_EXP_01_042 | LC_EXP_01_043 | LC_EXP_01_044 | LC_EXP_01_045 | LC_EXP_01_046 | LC_EXP_01_047 | LC_EXP_01_048 | LC_EXP_01_049
|  |  | Portes intérieures | [10 empty] | Bloc porte bois huisserie bois | Bloc porte bois huisserie bois | Bloc porte bois huisserie bois | Bloc porte bois huisserie bois | Bloc porte bois huisserie bois | Bloc porte bois huisserie bois | Bloc porte bois huisserie bois | Bloc porte bois huisserie bois | Bloc porte bois huisserie bois | Bloc porte bois huisserie bois | Bloc porte bois huisserie bois | Bloc porte bois huisserie bois | Bloc porte bois huisserie bois | Bloc porte bois huisserie bois | Bloc porte bois huisserie bois | Bloc porte bois huisserie bois | Bloc porte bois huisserie bois
|  |  | Revêtement de sol | [10 empty] | Sol souple PVC | Sol souple PVC | Sol souple PVC | Sol revêtement parquet | Sol souple PVC | Sol souple PVC | Sol souple PVC | Sol souple PVC | Sol revêtement parquet | Sol revêtement parquet | Sol souple PVC | Sol souple PVC | Sol souple PVC | Sol revêtement parquet | Sol souple PVC | Sol souple PVC | Sol souple PVC
|  |  | Peintures intérieures murs et plafonds | [10 empty] | Peintures mates d'intérieur en phase aqueuse | Peintures mates d'intérieur en phase aqueuse | Peintures mates d'intérieur en phase aqueuse | Peintures mates d'intérieur en phase aqueuse recyclées | Peintures mates d'intérieur en phase aqueuse | Peintures mates d'intérieur en phase aqueuse | Peintures mates d'intérieur en phase aqueuse | Peintures mates d'intérieur en phase aqueuse | Peintures mates d'intérieur en phase aqueuse recyclées | Peintures mates d'intérieur en phase aqueuse recyclées | Peintures mates d'intérieur en phase aqueuse | Peintures mates d'intérieur en phase aqueuse | Peintures mates d'intérieur en phase aqueuse | Peintures mates d'intérieur en phase aqueuse recyclées | Peintures mates d'intérieur en phase aqueuse | Peintures mates d'intérieur en phase aqueuse | Peintures mates d'intérieur en phase aqueuse
Isolant toiture
Isolant plancher bas sous chape
Isolant Murs extérieurs
Fenetres extérieures
Produits modifiés dans l'ACV /base (résumé)
m² de locaux techniques qui ne sont pas pris en compte dans la modélisation carbone (a ne pas oublier ultérieurement) en surface m²SREF
Gaines techniques non modélisées ? Impact en surface (m²)
impact carbone à ajouter des locaux non modélisés (décrits ci-dessus) en kg eq CO2
Résultats - ENERGIE
[5 empty] | 00_Base recalée 2012 | 01_Standard Prestas 2019 | 02_Inter 1 Energie - Chauffage Gaz + ECS PAC | 03_Inter 2 Energie - PAC DS | 04_Excellent Energie | 05_Excellent Energie + brasseurs | 06_OSB en isol Stand 2019 | 07_Inter. 1 Carbone :2nd oeuvre | 08_Inter. 2 Carbone : Bois-Béton | 00_Base recalé 2012 | LC_EXP_01_034 | LC_EXP_01_035 | LC_EXP_01_036 | LC_EXP_01_037 | LC_EXP_01_038 | LC_EXP_01_039 | LC_EXP_01_040 | LC_EXP_01_041 | LC_EXP_01_042 | LC_EXP_01_043 | LC_EXP_01_044 | LC_EXP_01_045 | LC_EXP_01_046 | LC_EXP_01_047 | LC_EXP_01_048 | LC_EXP_01_049
Résultats RT2012 | Th-B | SRT (m²) |  |  | 1179.2 | [8 empty] | 1179.2
|  | Bbio |  |  | 50.85 | [8 empty] | 50.85
|  | Bbiomax |  |  | 60 | [8 empty] | 60
|  | Gain / Bbiomax (%) |  |  | 15.25% | [8 empty] | 15.25%
Gain / Bbio Base (%)
| Th-C | Cep (kWh/m2SHON_RT par an) |  |  | 54.11 | [8 empty] | 54.11
|  | CepMAX (kWh/m2SHON_RT par an) |  |  | 57.5 | [8 empty] | 57.5
|  | Gain / Cepmax (%) |  |  | 5.896% | [8 empty] | 5.896%
Gain / Cep Base (%)
| Th-E | Tic groupe 1 (°c) |  |  | 30.1 | [8 empty] | 30.1
|  | Ticref groupe 1 (°C) |  |  | 32.33 | [8 empty] | 32.33
|  | Tic groupe 2 (°c) |  |  | 27.61 | [8 empty] | 27.61
|  | Ticref groupe 2 (°C) |  |  | 30.25 | [8 empty] | 30.25
|  | Cep (kWh/m2SREF par an) |  |  | 97 | 94.2 | 86.2 | 72.6 | 58.6 | 58.6 | 88.1 |  |  | 97 | 86.7 | 71.3 | 103.5 | 81.4 | 66.1 | 98.3 | 79.8 | 101.3 | 80.7 | 70.8 | 122.3 | 93 | 89.2 | 70.8 | 78.9 | 65.1
|  | Cep_nr (kWh/m2SREF par an) |  |  | 97 | 94.2 | 86.2 | 72.6 | 58.6 | 58.6 | 88.1 |  |  | 97 | 86.7 | 71.3 | 103.5 | 81.4 | 66.1 | 98.3 | 79.8 | 101.3 | 80.7 | 70.8 | 122.3 | 93 | 89.2 | 70.8 | 78.9 | 65.1
|  | RCR (%) |  |  | 0% | 0% | 10% | 32% | 28% | 28% | 0% |  |  | 0% | 0% | 0% | 0% | 0% | 0% | 0% | 0% | 0% | 0% | 0% | 0% | 0% | 0% | 0% | 0% | 33%
|  | Quantités d'énergie finale importées pour le chauffage (kWh/m2SREF) | Gaz |  | 39.4 | 37 | 28.6 | 0 | 0 | 0 | 30.9 |  |  | 39.4 | 0 | 27.4 | 0 | 34.8 | 17 | 0 | 0 | 0 | 0 | 29 | 0 | 48.2 | 0 | 29 | 37.3 | 0
|  |  | Bois |  | 0 | 0 | 0 | 0 | 0 | 0 | 0 |  |  | 0 | 0 | 0 | 0 | 0 | 0 | 0 | 0 | 0 | 0 | 0 | 0 | 0 | 0 | 0 | 0 | 0
|  |  | Reseau |  | 0 | 0 | 0 | 0 | 0 | 0 | 0 |  |  | 0 | 0 | 0 | 0 | 0 | 0 | 0 | 0 | 0 | 0 | 0 | 0 | 0 | 0 | 0 | 0 | 0
|  |  | Elec importée |  | 3.3 | 3.1 | 1.9 | 10.1 | 4.4 | 4.4 | 2.5 |  |  | 3.3 | 18.3 | 0.2 | 27.5 | 2.8 | 1.3 | 25.5 | 17.1 | 29.6 | 15.7 | 0.2 | 38.3 | 4.2 | 24.6 | 0.2 | 3.2 | 9.2
|  | Quantités d'énergie finale importées pour le refroidissement (kWh/m2SREF) | Gaz |  | 0 | 0 | 0 | 0 | 0 | 0 | 0 |  |  | 0 | 0 | 0 | 0 | 0 | 0 | 0 | 0 | 0 | 0 | 0 | 0 | 0 | 0 | 0 | 0 | 0
|  |  | Reseau |  | 0 | 0 | 0 | 0 | 0 | 0 | 0 |  |  | 0 | 0 | 0 | 0 | 0 | 0 | 0 | 0 | 0 | 0 | 0 | 0 | 0 | 0 | 0 | 0 | 0
|  |  | Elec importée |  | 4.2 | 4.3 | 4.3 | 4.2 | 5.4 | 5.4 | 5 |  |  | 4.2 | 5.7 | 4.7 | 3.2 | 2.4 | 6.3 | 3.2 | 4.1 | 0 | 6.1 | 3.6 | 0 | 0 | 0 | 3.6 | 0 | 3.6
|  |  | Dont clim fictive |  | 4.2 | 4.3 | 4.3 | 4.2 | 5.4 | 5.4 | 5
|  | Quantités d'énergie finale importées pour l'ECS (kWh/m2SREF) | Gaz |  | 25 | 25.1 | 17 | 0 | 0 | 0 | 25 |  |  | 25 | 0 | 20.3 | 0 | 22 | 19.4 | 0 | 0 | 0 | 0 | 20.6 | 0 | 0 | 0 | 20.6 | 0 | 0
|  |  | Bois |  | 0 | 0 | 0 | 0 | 0 | 0 | 0 |  |  | 0 | 0 | 0 | 0 | 0 | 0 | 0 | 0 | 0 | 0 | 0 | 0 | 0 | 0 | 0 | 0 | 0
|  |  | Reseau |  | 0 | 0 | 0 | 0 | 0 | 0 | 0 |  |  | 0 | 0 | 0 | 0 | 0 | 0 | 0 | 0 | 0 | 0 | 0 | 0 | 0 | 0 | 0 | 0 | 0
|  |  | Elec importée |  | 0.2 | 0.2 | 5.2 | 11.1 | 9.6 | 9.6 | 0.2 |  |  | 0.2 | 8.6 | 0.2 | 9.1 | 0.2 | 0.2 | 8.9 | 8.4 | 9.3 | 8.2 | 0.2 | 9.7 | 9.8 | 9.1 | 0.2 | 9.6 | 9.9
|  | Quantités d'énergie finale importées pour l'éclairage (kWh/m2SREF) |  |  | 1.9 | 1.9 | 1.9 | 1.9 | 1.9 | 1.9 | 1.9 |  |  | 1.9 | 1.9 | 1.9 | 1.9 | 1.9 | 1.8 | 1.9 | 1.9 | 1.9 | 1.9 | 1.9 | 1.9 | 2 | 1.9 | 1.9 | 1.9 | 1.9
|  | Quantités d'énergie finale importées pour la ventilation (kWh/m2SREF) |  |  | 1.1 | 1.1 | 1.1 | 1.1 | 1.1 | 1.1 | 1.1 |  |  | 1.1 | 0.6 | 0.6 | 0.6 | 0.6 | 0.6 | 0.6 | 0.6 | 0.6 | 0.6 | 0.6 | 0.6 | 0.6 | 0.6 | 0.6 | 0.6 | 0.6
|  | Quantités d'énergie finale importées pour la distribution (kWh/m2SREF) |  |  | 0.8 | 0.8 | 0.5 | 0.5 | 0.5 | 0.5 | 0.7 |  |  | 0.8 | 0 | 0.1 | 0 | 0.1 | 0.1 | 0 | 0 | 0 | 0 | 0.1 | 0 | 0.2 | 0 | 0.1 | 0.2 | 0.5
|  | Quantités d'énergie finale importées pour le déplacement des occupants (kWh/m2SREF) |  |  | 2.6 | 2.6 | 2.6 | 2.6 | 2.6 | 2.6 | 2.6 |  |  | 2.6 | 2.6 | 2.6 | 2.6 | 2.6 | 2.6 | 2.6 | 2.6 | 2.6 | 2.6 | 2.6 | 2.6 | 2.6 | 2.6 | 2.6 | 2.6 | 2.6
|  | Production d'électricité en énergie finale par les installations photovoltaïques (kWh/m2SREF) | Elec produite |  | 0 | 0 | 0 | 0 | 0 | 0 | 0 |  |  | 0 | 0 | 0 | 0 | 0 | 0 | 0 | 0 | 0 | 0 | 0 | 0 | 0 | 0 | 0 | 0 | 0
|  |  | Elec autoconsommée |  | 0 | 0 | 0 | 0 | 0 | 0 | 0 |  |  | 0 | 0 | 0 | 0 | 0 | 0 | 0 | 0 | 0 | 0 | 0 | 0 | 0 | 0 | 0 | 0 | 0
|  | Quantité d'énergie anuelles importées par poste en énergie finale (kWh/m2SREF par an) | Chauffage |  | 42.7 | 40.1 | 30.6 | 10.1 | 4.4 | 4.4 | 33.3 |  |  | 42.7 | 18.3 | 27.6 | 27.5 | 37.6 | 18.3 | 25.5 | 17.1 | 29.6 | 15.7 | 29.2 | 38.3 | 52.4 | 24.6 | 29.2 | 40.4 | 9.2
|  |  | Refroidissement |  | 4.2 | 4.3 | 4.3 | 4.2 | 5.4 | 5.4 | 5 |  |  | 4.2 | 5.7 | 4.7 | 3.2 | 2.4 | 6.3 | 3.2 | 4.1 | 0 | 6.1 | 3.6 | 0 | 0 | 0 | 3.6 | 0 | 3.6
|  |  | ECS |  | 25.2 | 25.3 | 22.3 | 11.1 | 9.6 | 9.6 | 25.2 |  |  | 25.2 | 8.6 | 20.5 | 9.1 | 22.2 | 19.6 | 8.9 | 8.4 | 9.3 | 8.2 | 20.8 | 9.7 | 9.8 | 9.1 | 20.8 | 9.6 | 9.9
|  |  | Eclairage |  | 1.9 | 1.9 | 1.9 | 1.9 | 1.9 | 1.9 | 1.9 |  |  | 1.9 | 1.9 | 1.9 | 1.9 | 1.9 | 1.8 | 1.9 | 1.9 | 1.9 | 1.9 | 1.9 | 1.9 | 2 | 1.9 | 1.9 | 1.9 | 1.9
|  |  | Aux, ventilation |  | 1.1 | 1.1 | 1.1 | 1.1 | 1.1 | 1.1 | 1.1 |  |  | 1.1 | 0.6 | 0.6 | 0.6 | 0.6 | 0.6 | 0.6 | 0.6 | 0.6 | 0.6 | 0.6 | 0.6 | 0.6 | 0.6 | 0.6 | 0.6 | 0.6
|  |  | Aux, distribution |  | 0.8 | 0.8 | 0.5 | 0.5 | 0.5 | 0.5 | 0.7 |  |  | 0.8 | 0 | 0.1 | 0 | 0.1 | 0.1 | 0 | 0 | 0 | 0 | 0.1 | 0 | 0.2 | 0 | 0.1 | 0.2 | 0.5
|  |  | Deplacement |  | 2.6 | 2.6 | 2.6 | 2.6 | 2.6 | 2.6 | 2.6 |  |  | 2.6 | 2.6 | 2.6 | 2.6 | 2.6 | 2.6 | 2.6 | 2.6 | 2.6 | 2.6 | 2.6 | 2.6 | 2.6 | 2.6 | 2.6 | 2.6 | 2.6
|  |  | Total |  | 78.5 | 76.1 | 63.3 | 31.5 | 25.5 | 25.5 | 69.8 |  |  | 78.5 | 37.7 | 58 | 44.9 | 67.4 | 49.3 | 42.7 | 34.7 | 44 | 35.1 | 58.8 | 53.1 | 67.6 | 38.8 | 58.8 | 55.3 | 28.3
|  | Quantité d'énergie anuelles importées par type d'énergie en énergie finale (kWh/m2SREF par an) | Gaz |  | 64.4 | 62.1 | 45.7 | 0 | 0 | 0 | 55.9 |  |  | 64.4 | 0 | 47.7 | 0 | 56.8 | 36.5 | 0 | 0 | 0 | 0 | 49.7 | 0 | 48.2 | 0 | 49.7 | 37.3 | 0
|  |  | Bois |  | 0 | 0 | 0 | 0 | 0 | 0 | 0 |  |  | 0 | 0 | 0 | 0 | 0 | 0 | 0 | 0 | 0 | 0 | 0 | 0 | 0 | 0 | 0 | 0 | 0
|  |  | Electricité |  | 14.2 | 14 | 17.6 | 31.5 | 25.5 | 25.5 | 14 |  |  | 14.2 | 37.7 | 10.3 | 45 | 10.7 | 12.9 | 42.7 | 34.7 | 44.1 | 35.1 | 9.2 | 53.2 | 19.5 | 38.8 | 9.2 | 18.1 | 28.3
|  |  | Réseau de chaleur |  | 0 | 0 | 0 | 0 | 0 | 0 | 0 |  |  | 0 | 0 | 0 | 0 | 0 | 0 | 0 | 0 | 0 | 0 | 0 | 0 | 0 | 0 | 0 | 0 | 0
| Th-B | Bbio chaud (KWh/m2SREF) |  |  | 34.9 | 32.4 | 28.6 | 32.6 | 13.3 | 13.3 | 24.7 |  |  | 34.9 | 18.5 | 25.4 | 27.4 | 35.1 | 16.5 | 25.4 | 17.2 | 29.3 | 15.8 | 27.9 | 37.7 | 52.5 | 23.9 | 27.9 | 41.3 | 30.1
|  | Bbio froid (KWh/m2SREF) |  |  | 7.5 | 7.5 | 7.6 | 7.5 | 11.9 | 11.9 | 10.2 |  |  | 7.5 | 10.6 | 8.9 | 5.4 | 3.8 | 13.9 | 5 | 6.7 | 2 | 13.2 | 6 | 3.8 | 2.6 | 4.9 | 6 | 3.2 | 5.8
|  | Bbio éclairage (KWh/m2SREF) |  |  | 1.9 | 1.9 | 1.9 | 1.9 | 1.9 | 1.9 | 1.9 |  |  | 1.9 | 1.9 | 1.9 | 1.9 | 1.9 | 1.8 | 1.9 | 1.8 | 1.9 | 1.9 | 1.9 | 1.9 | 2 | 1.9 | 1.9 | 1.9 | 1.9
|  | Bbio (points) |  |  | 94.5 | 89.4 | 82 | 89.7 | 60 | 60 | 79.3 |  |  | 94.5 | 67.7 | 78 | 75.1 | 87.4 | 69.9 | 70.3 | 57 | 72.3 | 67.2 | 77.5 | 92.6 | 120 | 67 | 77.5 | 98.5 | 81.4
| Th-DB | Groupe 1 : Surface =267,2 m² Non traversant | Degrés-heures d'inconfort (°C,h) |  | 641 | 643 | 617.8 | 633.7 | 764 | 536.7 | 804.8 |  |  | 641 | 553.1 | 405.2 | 609.6 | 498.9 | 1010.1 | 609 | 694.7 | 198.5 | 1104 | 498.4 | 135.8 | 115.6 | 145.4 | 498.4 | 227.7 | 525.8
|  |  | Nombre d'heures d'inconfort total (h) |  | 239 | 241 | 233 | 238 | 281 | 223 | 282 |  |  | 239 | 331 | 268 | 213 | 190 | 625 | 213 | 363 | 150 | 612 | 211 | 119 | 105 | 96 | 211 | 141 | 215
|  |  | Nombre d'heures d'inconfort d'au moins +1°C (h) |  | 188 | 193 | 188 | 189 | 207 | 164 | 209 |  |  | 188 | 210 | 162 | 169 | 142 | 384 | 170 | 248 | 86 | 396 | 162 | 61 | 52 | 56 | 162 | 98 | 168
|  |  | Nombre d'heures d'inconfort d'au moins +2°C (h) |  | 146 | 146 | 141 | 147 | 157 | 118 | 158 |  |  | 146 | 120 | 80 | 130 | 111 | 210 | 130 | 151 | 36 | 228 | 117 | 19 | 9 | 29 | 117 | 48 | 123
|  | Groupe 2 : Surface =621,7 m² Traversant | Degrés-heures d'inconfort (°C,h) |  | 636.7 | 590.2 | 589.1 | 593.1 | 703.3 | 529.4 | 787 |  |  | 636.7 | 609.6 | 592.1 | 571.8 | 544.4 | 745.6 | 542.7 | 589.4 | 210.6 | 1205.8 | 519.5 | 234.3 | 247.1 | 188.8 | 519.5 | 256.1 | 514
|  |  | Nombre d'heures d'inconfort total (h) |  | 231 | 225 | 224 | 223 | 241 | 191 | 250 |  |  | 231 | 355 | 331 | 186 | 183 | 453 | 188 | 334 | 129 | 601 | 206 | 135 | 134 | 102 | 206 | 126 | 206
|  |  | Nombre d'heures d'inconfort d'au moins +1°C (h) |  | 178 | 169 | 169 | 169 | 179 | 148 | 186 |  |  | 178 | 231 | 226 | 152 | 149 | 284 | 152 | 221 | 89 | 431 | 159 | 98 | 96 | 67 | 159 | 98 | 155
|  |  | Nombre d'heures d'inconfort d'au moins +2°C (h) |  | 140 | 130 | 132 | 131 | 138 | 112 | 145 |  |  | 140 | 135 | 136 | 124 | 117 | 151 | 118 | 131 | 45 | 252 | 122 | 53 | 55 | 43 | 122 | 63 | 120
|  |  | Résultats - CARBONE (kgCO2eq,/m²SREF) |  | 00_Base recalée 2012 | 01_Standard Prestas 2019 | 02_Inter 1 Energie - Chauffage Gaz + ECS PAC | 03_Inter 2 Energie - PAC DS | 04_Excellent Energie | 05_Excellent Energie + brasseurs | 06_OSB en isol Stand 2019 | 07_Inter. 1 Carbone :2nd oeuvre | 08_Inter. 2 Carbone : Bois-Béton | 00_Base recalé 2012 | LC_EXP_01_034 | LC_EXP_01_035 | LC_EXP_01_036 | LC_EXP_01_037 | LC_EXP_01_038 | LC_EXP_01_039 | LC_EXP_01_040 | LC_EXP_01_041 | LC_EXP_01_042 | LC_EXP_01_043 | LC_EXP_01_044 | LC_EXP_01_045 | LC_EXP_01_046 | LC_EXP_01_047 | LC_EXP_01_048 | LC_EXP_01_049
|  |  | Eges PCE (hors lot 1) | A + B + C | 596.4386 | 603.3295 | 0 | 0 | 672.3577 | 0 | 517 | Simulation similaire à LC_exp_01_43 | 568 | 593.6306 | 694.7241 | 610.0718 | 697.5937 | 603.5566 | 548.6215 | 637.4742 | 688.209 | 697.8836 | 637.4742 | 697.8836 | 613.3429 | 637.2911 | 686.2863 | 610.0718 | 634.1069 | 587.7911
|  |  |  | A + B + C + D | 576.4886 | 583.3795 |  |  | 592.3577 |  | 442 |  | 543.7 | 573.8106 | 674.9041 | 590.2518 | 677.7737 | 584.7366 | 525.6215 | 613.4742 | 664.209 | 673.8836 | 613.3442 | 677.8836 | 589.2129 | 613.1611 | 666.2863 | 590.1218 | 610.1069 | 563.7911
|  |  | Module D |  | -19.95 | -19.95 |  |  | -80 |  | -75 |  | -25 | -19.82 | -19.82 | -19.82 | -19.82 | -18.82 | -23 | -24 | -24 | -24 | -24.13 | -20 | -24.13 | -24.13 | -20 | -19.95 | -24 | -24
| Calcul statique | Lot 1 | (A + B + C) Eges lot 1 |  | 8.8267 | 8.8267 |  |  | 8.5517 |  | 8.8267 |  | 8.8267 | 8.8267 | 8.8267 | 8.8267 | 8.8267 | 8.8267 | 8.8267 | 8.5517 | 8.8267 | 8.8267 | 8.5517 | 8.8267 | 8.5517 | 8.8267 | 8.8267 | 8.8267 | 8.8267 | 8.5517
|  | Lot 2 | (A + B + C) Eges lot 2 |  | 42.4741 | 42.4741 |  |  | 42.4741 |  | 42.4741 |  | 42.4741 | 42.4741 | 42.4741 | 42.4741 | 42.4741 | 42.4741 | 42.4741 | 42.4741 | 42.4741 | 42.4741 | 42.4741 | 42.4741 | 40.517 | 42.4741 | 42.4741 | 42.4741 | 42.4741 | 42.4741
|  | Lot 3 | (A + B + C) Eges lot 3 |  | 141.5973 | 141.5973 |  |  | 81.1022 |  | 81.1022 |  | 140.2028 | 141.5973 | 141.5973 | 141.5973 | 141.5973 | 141.5973 | 141.5973 | 141.5973 | 141.5973 | 141.5973 | 141.5973 | 141.5973 | 135.4459 | 141.5973 | 141.5973 | 141.5973 | 141.5973 | 141.5973
|  | Lot 4 | (A + B + C) Eges lot 4 |  | 32.5135 | 34.7984 |  |  | 29.7751 |  | 28.9273 |  | 34.7984 | 32.5135 | 41.3136 | 41.3136 | 41.3136 | 34.7984 | 32.7915 | 33.8866 | 34.7984 | 40.1687 | 33.8866 | 40.1687 | 33.8866 | 32.7915 | 34.7984 | 41.3136 | 29.78 | 29.78
|  | Lot 5 | (A + B + C) Eges lot 5 |  | 81.0086 | 85.6145 |  |  | 100.5387 |  | 88.3578 |  | 78.5887 | 78.2006 | 87.7642 | 85.8416 | 90.6338 | 85.8416 | 73.1563 | 78.1285 | 87.7642 | 92.0686 | 78.1285 | 92.0686 | 66.3447 | 73.1563 | 85.8416 | 85.8416 | 72.9836 | 72.9836
|  | Lot 6 | (A + B + C) Eges lot 6 |  | 36.8169 | 36.8169 |  |  | 36.8169 |  | 36.8169 |  | 36.8169 | 36.8169 | 36.8169 | 36.8169 | 36.8169 | 36.8169 | 30.332 | 30.332 | 36.8169 | 36.8169 | 30.332 | 36.8169 | 30.2718 | 30.332 | 36.8169 | 36.8169 | 30.332 | 30.332
|  | Lot 7 | (A + B + C) Eges lot 7 |  | 50.7504 | 50.7504 |  |  | 50.7504 |  | 50.7504 |  | 50.7504 | 50.7504 | 50.7504 | 50.7504 | 50.7504 | 50.7504 | 16.9924 | 16.9924 | 50.7504 | 50.7504 | 16.9924 | 50.7504 | 12.8136 | 16.9924 | 50.7504 | 50.7504 | 16.9924 | 16.9924
|  | Lot 8 | (A + B + C) Eges lot 8 |  | 79.641 | 79.641 |  |  | 116.1144 |  | 79.641 |  | 79.641 | 79.641 | 129.3883 | 79.641 | 129.3883 | 79.641 | 79.641 | 129.4441 | 129.3883 | 129.3883 | 129.4441 | 129.3883 | 129.4441 | 135.3283 | 129.3883 | 79.641 | 135.3283 | 118.9947
|  | Lot 9 | (A + B + C) Eges lot 9 |  | 73.9441 | 73.9441 |  |  | 73.9441 |  | 73.9441 |  | 73.9441 | 73.9441 | 73.9441 | 73.9441 | 73.9441 | 73.9441 | 73.9441 | 73.9441 | 73.9441 | 73.9441 | 73.9441 | 73.9441 | 73.9441 | 73.9441 | 73.9441 | 73.9441 | 73.9441 | 74.362
|  | Lot 10 | (A + B + C) Eges lot 10 |  | 0 | 0 |  |  | 0 |  | 0 |  | 0 | 0 | 0 | 0 | 0 | 0 | 0 | 0 | 0 | 0 | 0 | 0 | 0 | 0 | 0 | 0 | 0 | 0
|  | Lot 11 | (A + B + C) Eges lot 11 |  | 0 | 0 |  |  | 0 |  | 0 |  | 0 | 0 | 0 | 0 | 0 | 0 | 0 | 0 | 0 | 0 | 0 | 0 | 0 | 0 | 0 | 0 | 0 | 0
|  | Lot 12 | (A + B + C) Eges lot 12 |  | 57.6927 | 57.6927 |  |  | 57.6927 |  | 57.6927 |  | 57.6927 | 57.6927 | 57.6927 | 57.6927 | 57.6927 | 57.6927 | 57.6927 | 57.6927 | 57.6927 | 57.6927 | 57.6927 | 57.6927 | 57.6927 | 57.6927 | 57.6927 | 57.6927 | 57.6927 | 57.6927
|  | Lot 13 | (A + B + C) Eges lot 13 |  | 0 | 0 |  |  | 0 |  | 0 |  | 0 | 0 | 0 | 0 | 0 | 0 | 0 | 0 | 0 | 0 | 0 | 0 | 0 | 0 | 0 | 0 | 0 | 0
|  | Lot 14 | (A + B + C) Eges lot 14 |  | 0 | 0 |  |  | 83.149 |  | 0 |  | 0 | 0 | 32.9824 | 0 | 32.9824 | 0 | 0 | 32.9824 | 32.9824 | 32.9824 | 32.9824 | 32.9824 | 32.9824 | 32.9824 | 32.9824 | 0 | 32.9824 | 2.5824
|  |  | Eges CO2eq chauffage (kg CO2eq/m2SREF) | Gaz | 447.19 | 419.95 | 324.61 | 0 | 0 | 0 | 37.08 |  |  | 447.19 | 0 | 310.99 | 0 | 394.98 | 192.95 | 0 | 0 | 0 | 0 | 329.15 | 0 | 547.07 | 0 | 329.15 | 423.355 | 0
|  |  |  | Bois | 0 | 0 | 0 | 0 | 0 | 0 | 0 |  |  | 0 | 0 | 0 | 0 | 0 | 0 | 0 | 0 | 0 | 0 | 0 | 0 | 0 | 0 | 0 | 0 | 0
|  |  |  | Reseau | 0 | 0 | 0 | 0 | 0 | 0 | 0 |  |  | 0 | 0 | 0 | 0 | 0 | 0 | 0 | 0 | 0 | 0 | 0 | 0 | 0 | 0 | 0 | 0 | 0
|  |  |  | Elec importée | 13.035 | 12.245 | 7.505 | 39.895 | 17.38 | 17.38 | 8.125 |  |  | 13.035 | 72.285 | 0.79 | 108.625 | 11.06 | 5.135 | 100.725 | 67.545 | 116.92 | 62.015 | 0.79 | 151.285 | 16.59 | 97.17 | 0.79 | 12.64 | 36.34
|  |  | Eges CO2eq refroidissement (kg CO2eq/m2SREF) | Gaz | 0 | 0 | 0 | 0 | ² | 0 | 0 |  |  | 0 | 0 | 0 | 0 | 0 | 0 | 0 | 0 | 0 | 0 | 0 | 0 | 0 | 0 | 0 | 0 | 0
|  |  |  | Reseau | 0 | 0 | 0 | 0 | 0 | 0 | 0 |  |  | 0 | 0 | 0 | 0 | 0 | 0 | 0 | 0 | 0 | 0 | 0 | 0 | 0 | 0 | 0 | 0 | 0
|  |  |  | Elec importée | 13.44 | 13.76 | 13.76 | 13.44 | 17.28 | 17.28 | 16 |  |  | 13.44 | 18.24 | 15.04 | 10.24 | 7.68 | 20.16 | 10.24 | 13.12 | 0 | 19.52 | 11.52 | 0 | 0 | 0 | 11.52 | 0 | 11.52
|  |  | Eges CO2eq ECS (kg CO2eq/m2SREF) | Gaz | 283.75 | 284.885 | 192.95 | 0 | 0 | 0 | 30 |  |  | 283.75 | 0 | 230.405 | 0 | 249.7 | 220.19 | 0 | 0 | 0 | 0 | 233.81 | 0 | 0 | 0 | 233.81 | 0 | 0
|  |  |  | Bois | 0 | 0 | 0 | 0 | 0 | 0 | 0 |  |  | 0 | 0 | 0 | 0 | 0 | 0 | 0 | 0 | 0 | 0 | 0 | 0 | 0 | 0 | 0 | 0 | 0
|  |  |  | Reseau | 0 | 0 | 0 | 0 | 0 | 0 | 0 |  |  | 0 | 0 | 0 | 0 | 0 | 0 | 0 | 0 | 0 | 0 | 0 | 0 | 0 | 0 | 0 | 0 | 0
|  |  |  | Elec importée | 0.65 | 0.65 | 16.9 | 36.075 | 31.2 | 31.2 | 0.64 |  |  | 0.65 | 27.95 | 0.65 | 29.575 | 0.65 | 0.65 | 28.925 | 27.3 | 30.225 | 26.65 | 0.65 | 31.525 | 31.85 | 29.575 | 0.65 | 31.2 | 32.175
|  |  | Eges CO2eq éclairage (kg CO2eq/m2SREF) |  | 6.555 | 6.555 | 6.555 | 6.555 | 6.555 | 6.555 | 0 |  |  | 6.555 | 6.555 | 6.555 | 6.555 | 6.555 | 6.21 | 6.555 | 6.555 | 6.555 | 6.555 | 6.555 | 6.555 | 6.9 | 6.555 | 6.555 | 6.555 | 6.555
|  |  | Eges CO2eq ventilation (kg CO2eq/m2SREF) |  | 3.52 | 3.52 | 3.52 | 3.52 | 3.52 | 3.52 | 3.795 |  |  | 3.52 | 1.92 | 1.92 | 1.92 | 1.92 | 1.92 | 1.92 | 1.92 | 1.92 | 1.92 | 1.92 | 1.92 | 1.92 | 1.92 | 1.92 | 1.92 | 1.92
|  |  | Eges CO2eq distribution (kg CO2eq/m2SREF) |  | 2.56 | 2.56 | 1.6 | 1.6 | 1.6 | 1.6 | 2.415 |  |  | 2.56 | 0 | 0.32 | 0 | 0.32 | 0.32 | 0 | 0 | 0 | 0 | 0.32 | 0 | 0.64 | 0 | 0.32 | 0.64 | 1.6
|  |  | Eges CO2eq déplacement des occupants (kg CO2eq/m2SREF) |  | 8.32 | 8.32 | 8.32 | 8.32 | 8.32 | 8.32 | 8.97 |  |  | 8.32 | 8.32 | 8.32 | 8.32 | 8.32 | 8.32 | 8.32 | 8.32 | 8.32 | 8.32 | 8.32 | 8.32 | 8.32 | 8.32 | 8.32 | 8.32 | 8.32
|  |  | Eges Consommation Energie (kg CO2eq/m2SREF) |  | 779.02 | 752.445 | 575.72 | 109.405 | 85.855 | 85.855 | 107.025 |  |  | 779.02 | 135.27 | 574.99 | 165.235 | 681.185 | 455.855 | 156.685 | 124.76 | 163.94 | 124.98 | 593.035 | 199.605 | 613.29 | 143.54 | 593.035 | 484.63 | 98.43
|  |  | Eges Chantier |  | 15 | 15 | 15 | 15 | 15 | 15 | 15 |  | 15 | 0 | 0 | 0 | 0 | 0 | 0 | 0 | 0 | 0 | 0 | 0 | 0 | 0 | 0 | 0 | 0 | 0
|  |  | Eges Consommation et Rejet d'Eau |  | 3 | 3 | 3 | 3 | 3 | 3 | 3 |  | 3 | 0 | 0 | 0 | 0 | 0 | 0 | 0 | 0 | 0 | 0 | 0 | 0 | 0 | 0 | 0 | 0 | 0
|  |  | Eges (hors lot 1) | A + B + C | 1393.4586 | 1373.7745 | 593.72 | 127.405 | 776.2127 | 103.855 | 642.025 |  |  | 1372.6506 | 829.9941 | 1185.0618 | 862.8287 | 1284.7416 | 1004.4765 | 794.1592 | 812.969 | 861.8236 | 762.4542 | 1290.9186 | 812.9479 | 1250.5811 | 829.8263 | 1203.1068 | 1118.7369 | 686.2211
|  |  |  | A + B + C + D | 1373.5086 | 1353.8245 | 593.72 | 127.405 | 696.2127 | 103.855 | 567.025 |  |  | 1352.8306 | 810.1741 | 1165.2418 | 843.0087 | 1265.9216 | 981.4765 | 770.1592 | 788.969 | 837.8236 | 738.3242 | 1270.9186 | 788.8179 | 1226.4511 | 809.8263 | 1183.1568 | 1094.7369 | 662.2211
| Calcul dynamique |  | (A + B + C + D hors lot 1) Impact dynamique Eges PCE |  | 554.5693 | 561.3301 |  |  | 434.7082 | 0 | 340.7686 |  | 539.054 | 543.2006 | 620.4056 | 559.1351 | 623.3157 | 553.0125 | 491.5415 | 556.8387 | 614 | 623.6202 | 556.8387 | 635.1587 | 556.8387 | 558.1739 | 612.6846 | 559.1351 | 555.1816 | 524.9634
|  | Lot 1 | (A + B + C + D ) Impact dynamique Eges lot 1 |  | 8.5466 | 8.5466 |  |  | 8.289 | 0 | 8.5466 |  | 8.5466 | 8.5466 | 8.5466 | 8.5466 | 8.5466 | 8.5466 | 8.5466 | 8.289 | 8.5466 | 8.5466 | 8.289 | 8.5466 | 8.289 | 8.5466 | 8.5466 | 8.5466 | 8.5466 | 8.289
|  | Lot 2 | (A + B + C + D ) Impact dynamique Eges lot 2 |  | 41.3447 | 41.3447 |  |  | 41.3447 | 0 | 41.3447 |  | 41.3447 | 41.3447 | 41.3447 | 41.3447 | 41.3447 | 41.3447 | 41.3447 | 41.3447 | 41.3447 | 41.3447 | 41.3447 | 42.4761 | 41.3447 | 41.3447 | 41.3447 | 41.3447 | 41.3447 | 41.3447
|  | Lot 3 | (A + B + C + D ) Impact dynamique Eges lot 3 |  | 139.3898 | 139.3898 |  |  | -68.8159 | 0 | -68.8159 |  | 124.091 | 139.3898 | 139.3898 | 139.3898 | 139.3898 | 139.3898 | 139.3898 | 139.3898 | 139.3898 | 139.3898 | 139.3898 | 142.9459 | 139.3898 | 139.3898 | 139.3898 | 139.3898 | 139.3898 | 139.3898
|  | Lot 4 | (A + B + C + D ) Impact dynamique Eges lot 4 |  | 31.5416 | 33.6827 |  |  | 19.3958 | 0 | 18.5536 |  | 33.6827 | 31.5416 | 39.8053 | 39.8053 | 39.8053 | 33.6827 | 32.2281 | 33.3225 | 33.6827 | 38.735 | 33.3225 | 38.735 | 33.3225 | 32.2281 | 33.6827 | 39.8053 | 29.2165 | 29.2165
|  | Lot 5 | (A + B + C + D ) Impact dynamique Eges lot 5 |  | 65.4878 | 70.1075 |  |  | 84.7579 | 0 | 72.8809 |  | 63.1302 | 62.6657 | 71.9349 | 70.3365 | 74.845 | 70.3365 | 56.6709 | 61.1517 | 71.9349 | 76.2199 | 61.1517 | 83.0318 | 61.1517 | 56.6709 | 70.3365 | 70.3365 | 56.6902 | 56.6902
|  | Lot 6 | (A + B + C + D ) Impact dynamique Eges lot 6 |  | 32.5991 | 32.5991 |  |  | 32.5991 | 0 | 32.5991 |  | 32.5991 | 32.5991 | 32.5991 | 32.5991 | 32.5991 | 32.5991 | 25.8149 | 25.8149 | 32.5991 | 32.5991 | 25.8149 | 32.6381 | 25.8149 | 25.8149 | 32.5991 | 32.5991 | 25.8149 | 25.8149
|  | Lot 7 | (A + B + C + D ) Impact dynamique Eges lot 7 |  | 43.9267 | 43.9267 |  |  | 43.9267 | 0 | 43.9267 |  | 43.9267 | 43.9267 | 43.9267 | 43.9267 | 43.9267 | 43.9267 | 4.3601 | 4.3601 | 43.9267 | 43.9267 | 4.3601 | 43.9267 | 4.3601 | 4.3601 | 43.9267 | 43.9267 | 4.3601 | 4.3601
|  | Lot 8 | (A + B + C + D ) Impact dynamique Eges lot 8 |  | 72.626 | 72.626 |  |  | 104.292 | 0 | 72.626 |  | 72.626 | 72.626 | 112.5394 | 72.626 | 112.5394 | 72.626 | 72.626 | 112.5893 | 112.5394 | 112.5394 | 112.5893 | 112.5394 | 112.5893 | 119.4998 | 112.5394 | 72.626 | 119.4998 | 107.0834
|  | Lot 9 | (A + B + C + D ) Impact dynamique Eges lot 9 |  | 67.943 | 67.943 |  |  | 67.943 | 0 | 67.943 |  | 67.943 | 67.943 | 67.943 | 67.943 | 67.943 | 67.943 | 67.943 | 67.943 | 67.943 | 67.943 | 67.943 | 67.943 | 67.943 | 67.943 | 67.943 | 67.943 | 67.943 | 68.3528
|  | Lot 10 | (A + B + C + D ) Impact dynamique Eges lot 10 |  | 0 | 0 |  |  | 0 | 0 | 0 |  | 0 | 0 | 0 | 0 | 0 | 0 | 0 | 0 | 0 | 0 | 0 | 0 | 0 | 0 | 0 | 0 | 0 | 0
|  | Lot 11 | (A + B + C + D ) Impact dynamique Eges lot 11 |  | 0 | 0 |  |  | 0 | 0 | 0 |  | 0 | 0 | 0 | 0 | 0 | 0 | 0 | 0 | 0 | 0 | 0 | 0 | 0 | 0 | 0 | 0 | 0 | 0
|  | Lot 12 | (A + B + C + D ) Impact dynamique Eges lot 12 |  | 51.1639 | 51.1639 |  |  | 51.1639 | 0 | 51.1639 |  | 51.1639 | 51.1639 | 51.1639 | 51.1639 | 51.1639 | 51.1639 | 51.1639 | 51.1639 | 51.1639 | 51.1639 | 51.1639 | 51.1639 | 51.1639 | 51.1639 | 51.1639 | 51.1639 | 51.1639 | 51.1639
|  | Lot 13 | (A + B + C + D ) Impact dynamique Eges lot 13 |  | 0 | 0 |  |  | 0 | 0 | 0 |  | 0 | 0 | 0 | 0 | 0 | 0 | 0 | 0 | 0 | 0 | 0 | 0 | 0 | 0 | 0 | 0 | 0 | 0
|  | Lot 14 | (A + B + C + D ) Impact dynamique Eges lot 14 |  | 0 | 0 |  |  | 49.8118 | 0 | 0 |  | 0 | 0 | 19.7587 | 0 | 19.7587 | 0 | 0 | 19.7587 | 19.7587 | 19.7587 | 19.7587 | 19.7587 | 19.7587 | 19.7587 | 19.7587 | 0 | 19.7587 | 1.547
|  |  | Stockage carbone |  | 0.61958 | 0.61958 | 0.61958 | 0.61958 | 75 | 0 | 75 |  | 6.75 | 0.875 | 0.875 | 0.875 | 0.875 | 0.875 | 6.44 | 6 | 1 | 1 | 6 | 6 | 6 | 6 | 1 | 1 | 6 | 6
Contenus CO2eq :
|  |  | Gaz | 0.227
|  |  | Bois granulés/bûches | 0.03
|  |  | Bois plaquettes | 0.024
|  |  | Réseau chaud | 0.115
|  |  | Réseau froid | 0
|  |  | Electricité chauffage | 0.079
|  |  | Electricité clim | 0.064
|  |  | Electricité ECS | 0.065
|  |  | Electricité autres usages | 0.064
|  |  | Electricité éclairage tertiaire | 0.064
|  |  | Electricité éclairage résidentiel | 0.069

## LC_01_Hypothèses différentes
Caractéristiques générales
|  |  | Type de bâtiment | Résidentiel
|  |  | Destination d'usage | IC
|  |  | Identifiant (du bâtiment et de la variante): | 1
|  |  | Famille de variante (1/2/3) | 1
|  |  | Zone climatique | H2b |  |  | Les hypothèses de ces simulations sont différentes : - version du moteur de calcul - perméabilité à l'air des volets différente - certaines données environnementales ont évoluées Ces résultats ne peuvent pas être comparés aux résultats des autres onglets de ce fichier.
|  |  | Altitude | 0-400
|  |  | Surface de référence (SHAB ou SU) | 888.9
|  |  | Nombre de logements | 14
|  |  | Nombre de niveaux (y compris RDC): | 4
Modifications de l'environnement du bâtiment / base(ex: zone sismique moyenne)
|  |  | Fondations | Semelles filantes
|  |  | Contraintes estivales extérieures (CE1/CE2, hors condition de présence de climatisation) | CE1
|  |  | Nombre d'occupants de référence (différent du nb d'occ. conventionnel du calcul RT ; calcul à définir avec DHUP) | 20
|  |  | Période d'étude de référence | 50
Si réseau de chaleur, merci de saisir :
|  |  | Contenu CO2 du réseau de chaleur (kgeqCO2 / kWh) | 0.112
Contenu CO2 du réseau de froid (kgeqCO2 / kWh)
|  |  | Part EnR du réseau de chaleur | 0.6
Part EnR du réseau de froid
|  |  | Prestation types_LC_01 |  | PHASE 2
|  |  | ENVELOPPE |  | 09_PAC DS | 10_Ch gaz + CET / ECS (Hydramax) | 11_chaudière bois | 12_EJ+CET individuels - isolation niveau excellent | 14_Chaud gaz indiv - isolation excellente | 15_Chaud gaz indiv + CET indiv | 16_Chaud gaz collective - isolation excellente | 17_EJ isolation excellente + chaudière gaz ECS | 18_EJ isolation excellente + CET collectif | 19_PAC air/air 3 en 1 | 20_EJ+CET individuels - isolation niveau excellent + recup eaux grises | 21_Chaud gaz collective + solaire thermique | 22_RCU | 23_PAC géothermique | Var SYSC - Briques | Var DE - tout en DED | Var DE - tout en spécifique | Var DE - le meilleur FDES/PEP | 01_Standard Prestas 2019
|  |  | Murs extérieurs |  | 0,29 Bloc béton + 100mm PSE R=3,15 | 0,29 Bloc béton + 100mm PSE R=3,15 | 0,29 Bloc béton + 100mm PSE R=3,15 | 0,2 Bloc béton + 140mm PSE R=4,75 | 0,2 Bloc béton + 140mm PSE R=4,75 | 0,29 Bloc béton + 100mm PSE R=3,15 | 0,2 Bloc béton + 140mm PSE R=4,75 | 0,2 Bloc béton + 140mm PSE R=4,75 | 0,2 Bloc béton + 140mm PSE R=4,75 | 0,29 Bloc béton + 100mm PSE R=3,15 | 0,2 Bloc béton + 140mm PSE R=4,75 | 0,29 Bloc béton + 100mm PSE R=3,15 | 0,29 Bloc béton + 100mm PSE R=3,15 | 0,29 Bloc béton + 100mm PSE R=3,15 | Brique 20 cm + 100 mm PSE 3,15 | Brique 20 cm + 100 mm PSE 3,15 | Brique 20 cm + 100 mm PSE 3,15 | Brique 20 cm + 100 mm PSE 3,15 | 0,29 Bloc béton + 100mm PSE R=3,15
Murs sur locaux non chauffés
Toiture terrasse accessible
|  |  | Toiture terrasse inaccessible |  | 0,15 Dalle béton + 140mm PUR R=6,35 | 0,15 Dalle béton + 140mm PUR R=6,35 | 0,15 Dalle béton + 140mm PUR R=6,35 | 0,09 Dalle béton + 240mm PUR R=10,9 | 0,09 Dalle béton + 240mm PUR R=10,9 | 0,15 Dalle béton + 140mm PUR R=6,35 | 0,09 Dalle béton + 240mm PUR R=10,9 | 0,09 Dalle béton + 240mm PUR R=10,9 | 0,09 Dalle béton + 240mm PUR R=10,9 | 0,15 Dalle béton + 140mm PUR R=6,35 | 0,09 Dalle béton + 240mm PUR R=10,9 | 0,15 Dalle béton + 140mm PUR R=6,35 | 0,15 Dalle béton + 140mm PUR R=6,35 | 0,15 Dalle béton + 140mm PUR R=6,35 | 0,15 Dalle béton + 140mm PUR R=6,35 | 0,15 Dalle béton + 140mm PUR R=6,35 | 0,15 Dalle béton + 140mm PUR R=6,35 | 0,15 Dalle béton + 140mm PUR R=6,35 | 0,15 Dalle béton + 140mm PUR R=6,35
Toiture combles perdus
Toiture Rampants (combles aménagés)
Plancher sur Terre-plein
Plancher sur Vide Sanitaire
|  |  | Plancher sur Parking ou Sous-Sol |  | 0,22 150mm PSE en sous-face | 0,22 150mm PSE en sous-face | 0,22 150mm PSE en sous-face | U=0,12 80mm PUR sous chape + 160mm LDR en sous-face | U=0,12 80mm PUR sous chape + 160mm LDR en sous-face | 0,22 150mm PSE en sous-face | U=0,12 80mm PUR sous chape + 160mm LDR en sous-face | U=0,12 80mm PUR sous chape + 160mm LDR en sous-face | U=0,12 80mm PUR sous chape + 160mm LDR en sous-face | 0,22 150mm PSE en sous-face | U=0,12 80mm PUR sous chape + 160mm LDR en sous-face | 0,22 150mm PSE en sous-face | 0,22 150mm PSE en sous-face | 0,22 150mm PSE en sous-face | 0,22 150mm PSE en sous-face | 0,22 150mm PSE en sous-face | 0,22 150mm PSE en sous-face | 0,22 150mm PSE en sous-face | 0,22 150mm PSE en sous-face
Plancher sur Extérieur
Plancher intermédiaire
|  |  | Traitement Pont Thermique plancher Intermédiaire |  | Rupteur psi9=0,25 (70ml) sauf balcons (Psi moyen=0,6) | Rupteur psi9=0,25 (70ml) sauf balcons (Psi moyen=0,6) | Rupteur psi9=0,25 (70ml) sauf balcons (Psi moyen=0,6) | Rupteur psi9=0,25 (70ml) sauf balcons (Psi moyen=0,6) | Rupteur psi9=0,25 (70ml) sauf balcons (Psi moyen=0,6) | Rupteur psi9=0,25 (70ml) sauf balcons (Psi moyen=0,6) | Rupteur psi9=0,25 (70ml) sauf balcons (Psi moyen=0,6) | Rupteur psi9=0,25 (70ml) sauf balcons (Psi moyen=0,6) | Rupteur psi9=0,25 (70ml) sauf balcons (Psi moyen=0,6) | Rupteur psi9=0,25 (70ml) sauf balcons (Psi moyen=0,6) | Rupteur psi9=0,25 (70ml) sauf balcons (Psi moyen=0,6) | Rupteur psi9=0,25 (70ml) sauf balcons (Psi moyen=0,6) | Rupteur psi9=0,25 (70ml) sauf balcons (Psi moyen=0,6) | Rupteur psi9=0,25 (70ml) sauf balcons (Psi moyen=0,6) | Rupteur psi9=0,25 sauf balcons (Psi moyen=0,6) | Rupteur psi9=0,25 sauf balcons (Psi moyen=0,6) | Rupteur psi9=0,25 sauf balcons (Psi moyen=0,6) | Rupteur psi9=0,25 sauf balcons (Psi moyen=0,6) | Rupteur psi9=0,25 (70ml) sauf balcons (Psi moyen=0,6)
|  |  | Traitement Pont Thermique plancher haut |  | Pas de traitement (psi=0,77) | Pas de traitement (psi=0,77) | Pas de traitement (psi=0,77) | Rupteurs (psi=0,25) | Rupteurs (psi=0,25) | Pas de traitement (psi=0,77) | Rupteurs (psi=0,25) | Rupteurs (psi=0,25) | Rupteurs (psi=0,25) | Pas de traitement (psi=0,77) | Rupteurs (psi=0,25) | Pas de traitement (psi=0,77) | Pas de traitement (psi=0,77) | Pas de traitement (psi=0,77) | Pas de traitement (psi=0,77) | Pas de traitement (psi=0,77) | Pas de traitement (psi=0,77) | Pas de traitement (psi=0,77) | Pas de traitement (psi=0,77)
|  |  | Baies / façade rideau | Uw | PVC : 1,40 | PVC : 1,40 | PVC : 1,40 | PVC : 1,30 | PVC : 1,30 | PVC : 1,40 | PVC : 1,30 | PVC : 1,30 | PVC : 1,30 | PVC : 1,40 | PVC : 1,30 | PVC : 1,40 | PVC : 1,40 | PVC : 1,40 | PVC : 1,40 | PVC : 1,40 | PVC : 1,40 | PVC : 1,40 | PVC : 1,40
|  |  |  | Sw / Tlw sans Protect° | PVC : 0,42/0,5 | PVC : 0,42/0,5 | PVC : 0,42/0,5 | PVC : 0,42/0,5 | PVC : 0,42/0,5 | PVC : 0,42/0,5 | PVC : 0,42/0,5 | PVC : 0,42/0,5 | PVC : 0,42/0,5 | PVC : 0,42/0,5 | PVC : 0,42/0,5 | PVC : 0,42/0,5 | PVC : 0,42/0,5 | PVC : 0,42/0,5 | PVC : 0,42/0,5 | PVC : 0,42/0,5 | PVC : 0,42/0,5 | PVC : 0,42/0,5 | PVC : 0,42/0,5
|  |  |  | Sw / Tlw avec Protect° | PVC : 0,03/0,00 | PVC : 0,03/0,00 | PVC : 0,03/0,00 | PVC : 0,03/0,00 | PVC : 0,03/0,00 | PVC : 0,03/0,00 | PVC : 0,03/0,00 | PVC : 0,03/0,00 | PVC : 0,03/0,00 | PVC : 0,03/0,00 | PVC : 0,03/0,00 | PVC : 0,03/0,00 | PVC : 0,03/0,00 | PVC : 0,03/0,00 | PVC : 0,03/0,00 | PVC : 0,03/0,00 | PVC : 0,03/0,00 | PVC : 0,03/0,00 | PVC : 0,03/0,00
|  |  | Coffre volet roulant |  | Uc=2,00 | Uc=2,00 | Uc=2,00 | Uc=0,35 (en tunnel) | Uc=0,35 (en tunnel) | Uc=2,00 | Uc=0,35 (en tunnel) | Uc=0,35 (en tunnel) | Uc=0,35 (en tunnel) | Uc=2,00 | Uc=0,35 (en tunnel) | Uc=2,00 | Uc=2,00 | Uc=2,00 | Uc=2,00 | Uc=2,00 | Uc=2,00 | Uc=2,00 | Uc=2,00
|  |  | Protections solaires | Nature | Volet roulant | Volet roulant | Volet roulant | Volet roulant | Volet roulant | Volet roulant | Volet roulant | Volet roulant | Volet roulant | Volet roulant | Volet roulant | Volet roulant | Volet roulant | Volet roulant | Volet roulant | Volet roulant | Volet roulant | Volet roulant | Volet roulant
|  |  |  | Gestion | Gestion manuelle | Gestion manuelle | Gestion manuelle | Gestion manuelle | Gestion manuelle | Gestion manuelle | Gestion manuelle | Gestion manuelle | Gestion manuelle | Gestion manuelle | Gestion manuelle | Gestion manuelle | Gestion manuelle | Gestion manuelle | Gestion manuelle | Gestion manuelle | Gestion manuelle | Gestion manuelle | Gestion manuelle
|  |  | Perméa I4 |  | 1 | 1 | 1 | 0.5 | 0.5 | 1 | 0.5 | 0.5 | 0.5 | 1 | 0.5 | 1 | 1 | 1 | 1 | 1 | 1 | 1 | 1
|  |  | SYSTEMES |  | 09_PAC DS | 10_Ch gaz + CET / ECS (Hydramax) | 11_chaudière bois | 12_EJ+CET individuels - isolation niveau excellent | 14_Chaud gaz indiv - isolation excellente | 15_Chaud gaz indiv + CET indiv | 16_Chaud gaz collective - isolation excellente | 17_EJ isolation excellente + chaudière gaz ECS | 18_EJ isolation excellente + CET collectif | 19_PAC air/air 3 en 1 | 20_EJ+CET individuels - isolation niveau excellent + recup eaux grises | 21_Chaud gaz collective + solaire thermique | 22_RCU | 23_PAC géothermique | Var SYSC - Briques | Var DE - tout en DED | Var DE - tout en spécifique | Var DE - le meilleur FDES/PEP | 01_Standard Prestas 2019
|  |  | Ventilation | Nature | SF hygro B | SF hygro B | SF hygro B | SF hygro B | SF hygro B | SF hygro B | SF hygro B | SF hygro B | SF hygro B | SF hygro B | SF hygro B | SF hygro B | SF hygro B | SF hygro B | SF hygro B | SF hygro B | SF hygro B | SF hygro B | SF hygro B
Débit d'air
|  |  |  | Classe Réseau | Par défaut | Par défaut | Par défaut | Classe B | Classe B | Par défaut | Classe B | Classe B | Classe B | Par défaut | Classe B | Par défaut | Par défaut | Par défaut | Par défaut | Par défaut | Par défaut | Par défaut | Par défaut
|  |  | Chauffage | Nature | PAC Air/Eau 2 services | Chaudière gaz condensation | Chaudière bois 25 kW + appoint chaudière gaz 55 kW | Effet Joule | Chaudières gaz individuelles condensation (chauffage + ECS) | Chaudières gaz individuelles condensation (chauffage) | Chaudières gaz collectives | Effet Joule | Effet Joule | PAC air/air | Effet Joule | Chaudières gaz collectives | Réseau de chaleur urbain | PAC géothermique 600m de sondes | Chaudières gaz individuelles condensation (chauffage + ECS) | Chaudières gaz individuelles condensation (chauffage + ECS) | Chaudières gaz individuelles condensation (chauffage + ECS) | Chaudières gaz individuelles condensation (chauffage + ECS) | Chaudières gaz individuelles condensation (chauffage + ECS)
|  |  |  | Puissance | Pabs = 70 kW | 30 kW | 25 kW |  | 14 kW / logement | 20 kW / logement | P=2x35 kW |  |  | Pabs=1,32 kW / logement |  | P=2x35 kW | P=2x30 kW | P=2x22 kW | 20 kW / logement | 20 kW / logement | 20 kW / logement | 20 kW / logement | 20 kW / logement
|  |  |  | Performance | COP 7/35 : 4,40 | 98/108% | Chaudière bois : 102/100,5% Chaudière gaz : 97/108% |  | 98/108% | 98/108% | 98,1/108,1% |  |  | COP7/20°C : 4,92 |  | 98,1/108,1% |  | COP -1,5/35°C : 4,6 | 98/108% | 98/108% | 98/108% | 98/108% | 98/108%
|  |  | Emetteur | Nature | Radiateurs (60/40) | Radiateurs (60/40) | Radiateurs (60/40) | Panneaux rayonnants | Radiateurs (60/40) | Radiateurs (60/40) | Radiateurs (60/40) | Panneaux rayonnants | Panneaux rayonnants | Air soufflé | Panneaux rayonnants | Radiateurs (60/40) | Radiateurs (60/40) | Plancher chauffant (35/30) | Radiateurs (50/30) | Radiateurs (50/30) | Radiateurs (50/30) | Radiateurs (50/30) | Radiateurs (60/40)
|  |  |  | Régulation | Radiateur CA=0,4 | Radiateur CA=0,4 | Radiateur CA=0,4 | Panneaux rayonnants CA=0,4 + détection de présence 0,15°C | Radiateur CA=0,4 | Radiateur CA=0,4 | Radiateur CA=0,4 | Panneaux rayonnants CA=0,4 + détection de présence 0,15°C | Panneaux rayonnants CA=0,4 + détection de présence 0,15°C | Air soufflé CA=0,6 en chaud / par défaut en froid | Panneaux rayonnants CA=0,4 + détection de présence 0,15°C | Radiateur CA=0,4 | Radiateur CA=0,4 | Plancher chauffant CA=0,6 Pertes au dos : 2% | Radiateur CA=0,4 | Radiateur CA=0,4 | Radiateur CA=0,4 | Radiateur CA=0,4 | Radiateur CA=0,4
|  |  | Eau Chaude Sanitaire | Nature | PAC Air/Eau 2 services | PAC air/eau avec appoint gaz | Chaudière bois 25 kW + appoint chaudière gaz 55 kW | CET thermodynamiques individuels / air extrait | Chaudières gaz individuelles condensation (chauffage + ECS) | CET thermodynamiques individuels / air extrait | Chaudières gaz collectives - stockage 500l | Chaudière gaz collective - stockage 500l | CET collectif | PAC air/air | CET thermodynamiques individuels / air extrait + récupération instantanée eaux grises | Solaire thermique 20m² + appoint / chaudières gaz collectives - stockage 1500l | Réseau de chaleur urbain | PAC géothermique | Chaudières gaz individuelles condensation (chauffage + ECS) | Chaudières gaz individuelles condensation (chauffage + ECS) | Chaudières gaz individuelles condensation (chauffage + ECS) | Chaudières gaz individuelles condensation (chauffage + ECS) | Chaudières gaz individuelles condensation (chauffage + ECS)
|  |  |  | Puissance | Pabs = 70 kW | Pabs = 2,99 kW | 25 kW | Pabs = 0,14 kW x 14 | 14 kW / logement | Pabs = 0,67 kW x 14 | P=2x35 kW | P=35 kW | Pabs=6,3 kW | Pabs = 0,76 kW / logement | Pabs = 0,14 kW x 14 | P=2x35 kW | P=2x30 kW | P=2x22 kW | 20 kW / logement | 20 kW / logement | 20 kW / logement | 20 kW / logement | 20 kW / logement
|  |  |  | Performance | COP 7/45 : 3,50 | COP 7/45 : 3,31 | Chaudière bois : 102/100,5% Chaudière gaz : 97/108% | COP 20/45 : 3,56 (logements non traversants) COP 20/45 : 3,72 (logements traversants) | 98/108% | COP 20/45 : 3,83 | 98,1/108,1% | 98,1/108,1% | COP 7/45 : 3,8 | COP 7/45 : 3,65 | COP 20/45 : 3,56 (logements non traversants) COP 20/45 : 3,72 (logements traversants) | 98,1/108,1% |  | COP -1,5/45°C : 3,19 | 98/108% | 98/108% | 98/108% | 98/108% | 98/108%
|  |  | Refroidissement | Nature | Sans d'objet | Sans d'objet | Sans d'objet | Sans d'objet | Sans d'objet | Sans d'objet | Sans d'objet | Sans d'objet | Sans d'objet | PAC air/air | Sans d'objet | Sans d'objet | Sans d'objet | Sans d'objet | Sans d'objet | Sans d'objet | Sans d'objet | Sans d'objet | Sans d'objet
|  |  |  | Puissance | [9 empty] | Pabs = 1 kW / logement
|  |  |  | Performance | Sans d'objet | Sans d'objet | Sans d'objet | Sans d'objet | Sans d'objet | Sans d'objet | Sans d'objet | Sans d'objet | Sans d'objet | EER 35/27°C : 4 | Sans d'objet | Sans d'objet | Sans d'objet | Sans d'objet | Sans d'objet | Sans d'objet | Sans d'objet | Sans d'objet | Sans d'objet
|  |  | Eclairage | Puissance | Par défaut | Par défaut | Par défaut | Par défaut | Par défaut | Par défaut | Par défaut | Par défaut | Par défaut | Par défaut | Par défaut | Par défaut | Par défaut | Par défaut | Par défaut | Par défaut | Par défaut | Par défaut | Par défaut
|  |  |  | Type d'appareillage | Par défaut | Par défaut | Par défaut | Par défaut | Par défaut | Par défaut | Par défaut | Par défaut | Par défaut | Par défaut | Par défaut | Par défaut | Par défaut | Par défaut | Par défaut | Par défaut | Par défaut | Par défaut | Par défaut
|  |  |  | Gestion et commande | Par défaut | Par défaut | Par défaut | Par défaut | Par défaut | Par défaut | Par défaut | Par défaut | Par défaut | Par défaut | Par défaut | Par défaut | Par défaut | Par défaut | Par défaut | Par défaut | Par défaut | Par défaut | Par défaut
Auxiliaires
Photovoltaïque
|  |  | Ascenseur |  | 1 ascenseur 600kg | 1 ascenseur 600kg | 1 ascenseur 600kg | 1 ascenseur 600kg | 1 ascenseur 600kg | 1 ascenseur 600kg | 1 ascenseur 600kg | 1 ascenseur 600kg | 1 ascenseur 600kg | 1 ascenseur 600kg | 1 ascenseur 600kg | 1 ascenseur 600kg | 1 ascenseur 600kg | 1 ascenseur 600kg |  |  |  |  | 1 ascenseur 600kg
|  |  | Parking |  | * | * | * | * | - | - | - | - | - | - | * | - | - | - |  |  |  |  | -
|  |  | Divers |  | 09_PAC DS | 10_Ch gaz + CET / ECS (Hydramax) | 11_chaudière bois | 12_EJ+CET individuels - isolation niveau excellent | 14_Chaud gaz indiv - isolation excellente | 15_Chaud gaz indiv + CET indiv | 16_Chaud gaz collective - isolation excellente | 17_EJ isolation excellente + chaudière gaz ECS | 18_EJ isolation excellente + CET collectif | 19_PAC air/air 3 en 1 | 20_EJ+CET individuels - isolation niveau excellent + recup eaux grises | 21_Chaud gaz collective + solaire thermique | 22_RCU | 23_PAC géothermique | Var SYSC - Briques | Var DE - tout en DED | Var DE - tout en spécifique | Var DE - le meilleur FDES/PEP | 01_Standard Prestas 2019
Produits modifiés dans l'ACV /base (résumé)
M2 de locaux techniques qui ne sont pas pris en compte dans la modélisation carbone (a ne pas oublier ultérieurement)
M2 de locaux techniques qui ne sont pas pris en compte dans la modélisation carbone (a ne pas oublier ultérieurement) kgCO2
Gaines techniques ? Impact en surface (m²)
Résultats - ENERGIE
[5 empty] | 09_PAC DS | 10_Ch gaz + CET / ECS (Hydramax) | 11_chaudière bois | 12_EJ+CET individuels - isolation niveau excellent | 14_Chaud gaz indiv - isolation excellente | 15_Chaud gaz indiv + CET indiv | 16_Chaud gaz collective - isolation excellente | 17_EJ isolation excellente + chaudière gaz ECS | 18_EJ isolation excellente + CET collectif | 19_PAC air/air 3 en 1 | 20_EJ+CET individuels - isolation niveau excellent + recup eaux grises | 21_Chaud gaz collective + solaire thermique | 22_RCU | 23_PAC géothermique | Var SYSC - Briques | Var DE - tout en DED | Var DE - tout en spécifique | Var DE - le meilleur FDES/PEP | 01_Standard Prestas 2019
Résultats RT2012 | Th-B | SRT (m²)
Bbio
Bbiomax
Gain / Bbiomax (%)
Gain / Bbio Base (%)
| Th-C | Cep (kWh/m2SHON_RT par an)
CepMAX (kWh/m2SHON_RT par an)
Gain / Cepmax (%)
Gain / Cep Base (%)
| Th-E | Tic groupe 1 (°c)
Ticref groupe 1 (°C)
Tic groupe 2 (°c)
Ticref groupe 2 (°C)
|  | Cep (kWh/m2SREF par an) |  |  | 69.3 | 82.3 | 96.7 | 86.4 | 65.4 | 80.3 | 79.1 | 100.1 | 84.6 | 58.9 | 83.9 | 81 | 94.7 | 63.2 |  |  |  |  | 86.4
|  | Cep_nr (kWh/m2SREF par an) |  |  | 69.3 | 82.3 | 23.1 | 86.4 | 65.4 | 80.3 | 79.1 | 100.1 | 84.6 | 58.9 | 83.9 | 81 | 50 | 63.2 |  |  |  |  | 86.4
|  | RCR (%) |  |  | 32% | 13% | 93% | 0% | 0% | 0% | 0% | 0% | 0% | 0% | 0% | 15% | 56% | 40% |  |  |  |  | 0%
|  | Quantités d'énergie finale importées pour le chauffage (kWh/m2SREF) | Gaz |  | 0 | 33.6 | 1.9 | 0 | 22.5 | 38.3 | 20.1 | 0 | 0 | 0 | 0 | 35.3 | 0 | 0 |  |  |  |  | 40
|  |  | Bois |  | 0 | 0 | 34.9 | 0 | 0 | 0 | 0 | 0 | 0 | 0 | 0 | 0 | 0 | 0 |  |  |  |  | 0
|  |  | Reseau |  | 0 | 0 | 0 | 0 | 0 | 0 | 0 | 0 | 0 | 0 | 0 | 0 | 37.4 | 0 |  |  |  |  | 0
|  |  | Elec importée |  | 10.4 | 0.1 | 0.2 | 20 | 0.2 | 0.3 | 0.2 | 20.2 | 19.7 | 10.1 | 20 | 0.3 | 0 | 7.3 |  |  |  |  | 0.3
|  | Quantités d'énergie finale importées pour le refroidissement (kWh/m2SREF) | Gaz |  | 0 | 0 | 0 | 0 | 0 | 0 | 0 | 0 | 0 | 0 | 0 | 0 | 0 | 0 |  |  |  |  | 0
|  |  | Reseau |  | 0 | 0 | 0 | 0 | 0 | 0 | 0 | 0 | 0 | 0 | 0 | 0 | 0 | 0 |  |  |  |  | 0
|  |  | Elec importée |  | 3.1 | 3.2 | 3.1 | 3.6 | 3.4 | 3.3 | 3.6 | 3.5 | 3.6 | 3.6 | 3.6 | 3.1 | 3.1 | 3.1 |  |  |  |  | 3.2
|  |  | Pour info: Clim Fictive Elec importée |  | 3.1 | 3.2 | 3.1 | 3.6 | 3.4 | 3.3 | 3.6 | 3.5 | 3.6 | 3.6 | 3.6 | 3.1 | 3.1 | 3.1 |  |  |  |  | 3.2
|  | Quantités d'énergie finale importées pour l'ECS (kWh/m2SREF) | Gaz |  | 0 | 16.3 | 0.1 | 0 | 21 | 0 | 36.3 | 32.1 | 0 | 0 | 0 | 24.2 | 0 | 0 |  |  |  |  | 24.3
|  |  | Bois |  | 0 | 0 | 38.8 | 0 | 0 | 0 | 0 | 0 | 0 | 0 | 0 | 0 | 0 | 0 |  |  |  |  | 0
|  |  | Reseau |  | 0 | 0 | 0 | 0 | 0 | 0 | 0 | 0 | 0 | 0 | 0 | 0 | 37 | 0 |  |  |  |  | 0
|  |  | Elec importée |  | 10.9 | 5.2 | 0.2 | 8.8 | 0.2 | 8.8 | 0.3 | 0.2 | 7.9 | 6.8 | 7.7 | 0.3 | 0 | 11.5 |  |  |  |  | 0.2
|  | Quantités d'énergie finale importées pour l'éclairage (kWh/m2SREF) |  |  | 1.4 | 1.4 | 1.4 | 1.4 | 1.4 | 1.4 | 1.4 | 1.4 | 1.4 | 1.4 | 1.4 | 1.4 | 1.4 | 1.4 |  |  |  |  | 1.4
|  | Quantités d'énergie finale importées pour la ventilation (kWh/m2SREF) |  |  | 1.1 | 1.1 | 1.1 | 1.1 | 1.1 | 1.1 | 1.1 | 1.1 | 1.1 | 1.1 | 1.1 | 1.1 | 1.1 | 1.1 |  |  |  |  | 1.1
|  | Quantités d'énergie finale importées pour la distribution (kWh/m2SREF) |  |  | 0.5 | 0.5 | 0.5 | 0 | 0.6 | 0.7 | 0.6 | 0.4 | 0.4 | 0 | 0 | 0.5 | 0.5 | 0.5 |  |  |  |  | 0.8
|  | Quantités d'énergie finale importées pour le déplacement des occupants (kWh/m2SREF) |  |  | 2.6 | 2.6 | 2.6 | 2.6 | 2.6 | 2.6 | 2.6 | 2.6 | 2.6 | 2.6 | 2.6 | 2.6 | 2.6 | 2.6 |  |  |  |  | 2.6
|  | Production d'électricité en énergie finale par les installations photovoltaïques (kWh/m2SREF) | Elec produite |  | 0 | 0 | 0 | 0 | 0 | 0 | 0 | 0 | 0 | 0 | 0 | 0 | 0 | 0 |  |  |  |  | 0
|  |  | Elec autoconsommée |  | 0 | 0 | 0 | 0 | 0 | 0 | 0 | 0 | 0 | 0 | 0 | 0 | 0 | 0 |  |  |  |  | 0
|  | Quantité d'énergie anuelles importées par poste en énergie finale (kWh/m2SREF par an) | Chauffage |  | 10.4 | 33.6 | 37.8 | 20 | 22.7 | 38.6 | 20.3 | 20.2 | 19.7 | 10.1 | 20 | 35.6 | 37.4 | 7.3 |  |  |  |  | 40.3
|  |  | Refroidissement |  | 3.1 | 3.2 | 3.1 | 3.6 | 3.4 | 3.3 | 3.6 | 3.5 | 3.6 | 3.6 | 3.6 | 3.1 | 3.1 | 3.1 |  |  |  |  | 3.2
|  |  | ECS |  | 10.9 | 21.5 | 38.1 | 8.8 | 21.1 | 8.8 | 36.6 | 32.3 | 7.9 | 6.8 | 7.7 | 24.5 | 37 | 11.5 |  |  |  |  | 24.6
|  |  | Eclairage |  | 1.4 | 1.4 | 1.4 | 1.4 | 1.4 | 1.4 | 1.4 | 1.4 | 1.4 | 1.4 | 1.4 | 1.4 | 1.4 | 1.4 |  |  |  |  | 1.4
|  |  | Aux. ventilation |  | 1.1 | 1.1 | 1.1 | 1.1 | 1.1 | 1.1 | 1.1 | 1.1 | 1.1 | 1.1 | 1.1 | 1.1 | 1.1 | 1.1 |  |  |  |  | 1.1
|  |  | Aux. distribution |  | 0.5 | 0.5 | 0.5 | 0 | 0.6 | 0.7 | 0.6 | 0.4 | 0.4 | 0 | 0 | 0.5 | 0.5 | 0.5 |  |  |  |  | 0.8
|  |  | Deplacement |  | 2.6 | 2.6 | 2.6 | 2.6 | 2.6 | 2.6 | 2.6 | 2.6 | 2.6 | 2.6 | 2.6 | 2.6 | 2.6 | 2.6 |  |  |  |  | 2.6
|  |  | Total |  | 30 | 63.9 | 84.6 | 37.5 | 52.9 | 56.5 | 66.2 | 61.5 | 36.7 | 25.6 | 36.4 | 68.8 | 83.1 | 27.5 |  |  |  |  | 74
|  | Quantité d'énergie anuelles importées par type d'énergie en énergie finale (kWh/m2SREF par an) | Gaz |  | 0 | 49.9 | 1.9 | 0 | 43.4 | 38.3 | 56.5 | 32.1 | 0 | 0 | 0 | 59.5 | 0 | 0 |  |  |  |  | 64.4
|  |  | Bois |  | 0 | 0 | 73.6 | 0 | 0 | 0 | 0 | 0 | 0 | 0 | 0 | 0 | 0 | 0 |  |  |  |  | 0
|  |  | Electricité |  | 30.1 | 14.1 | 9.2 | 37.6 | 9.5 | 18.3 | 9.9 | 29.6 | 36.8 | 25.6 | 36.5 | 9.3 | 8.8 | 27.5 |  |  |  |  | 9.6
|  |  | Réseau de chaleur |  | 0 | 0 | 0 | 0 | 0 | 0 | 0 | 0 | 0 | 0 | 0 | 0 | 74.5 | 0 |  |  |  |  | 0
| Th-B | Bbio chaud (KWh/m2SREF) |  |  | 33.1 | 31.5 | 33.1 | 19.6 | 19.6 | 32.6 | 19.6 | 19.6 | 19.6 | 32.6 | 19.6 | 33.1 | 32.6 | 33.1 |  |  |  |  | 32.9
|  | Bbio froid (KWh/m2SREF) |  |  | 8.9 | 9 | 8.9 | 10.2 | 10.2 | 9 | 10.2 | 10.2 | 10.2 | 9 | 10.2 | 8.9 | 8.9 | 8.9 |  |  |  |  | 8.9
|  | Bbio éclairage (KWh/m2SREF) |  |  | 1.4 | 1.4 | 1.4 | 1.4 | 1.4 | 1.4 | 1.4 | 1.4 | 1.4 | 1.4 | 1.4 | 1.4 | 1.4 | 1.4 |  |  |  |  | 1.4
|  | Bbio (points) |  |  | 91 | 88 | 91 | 66.8 | 66.8 | 90.3 | 66.8 | 66.8 | 66.8 | 90.3 | 66.8 | 91 | 90.2 | 91 |  |  |  |  | 90.6
|  |  | Résultats - CARBONE (kgCO2eq./m²SREF) |  | 09_PAC DS | 10_Ch gaz + CET / ECS (Hydramax) | 11_chaudière bois | 12_EJ+CET individuels - isolation niveau excellent | 14_Chaud gaz indiv - isolation excellente | 15_Chaud gaz indiv + CET indiv | 16_Chaud gaz collective - isolation excellente | 17_EJ isolation excellente + chaudière gaz ECS | 18_EJ isolation excellente + CET collectif | 19_PAC air/air 3 en 1 | 20_EJ+CET individuels - isolation niveau excellent + recup eaux grises | 21_Chaud gaz collective + solaire thermique | 22_RCU | 23_PAC géothermique | Var SYSC - Briques | Var DE - tout en DED | Var DE - tout en spécifique | Var DE - le meilleur FDES/PEP | 01_Standard Prestas 2019
|  |  | Eges PCE | A + B + C | 0 | 0 | [12 empty] | 576.6 | 1340 | 565.74 | 531 | 574
|  |  |  | A + B + C + D | 0 | 0 | [12 empty] | 556.546 |  | 542 | 508 | 554
|  |  | Module D |  | 0 | 0 | [12 empty] | -20.054 |  | -23.084 | -23 | -20
| Calcul statique |  | (A + B + C) Eges lot 1 |  | 0 | 0 | [12 empty] | 31.0243 | 31.0243 | 16.7677 | 12.0927 | 31.0243
|  |  | (A + B + C) Eges lot 2 |  | 0 | 0 | [12 empty] | 42.4741 | 230.6859 | 42.4741 | 42.4741 | 42.4741
|  |  | (A + B + C) Eges lot 3 |  | 0 | 0 | [12 empty] | 153.0362 | 305.4548 | 137.497 | 137.497 | 140.2766
|  |  | (A + B + C) Eges lot 4 |  | 0 | 0 | [12 empty] | 22.6222 | 42.3859 | 22.5425 | 22.5425 | 22.6222
|  |  | (A + B + C) Eges lot 5 |  | 0 | 0 | [12 empty] | 103.8904 | 197.8444 | 103.1808 | 87.9913 | 113.2919
|  |  | (A + B + C) Eges lot 6 |  | 0 | 0 | [12 empty] | 45.4333 | 134.5517 | 45.4333 | 38.3105 | 45.4333
|  |  | (A + B + C) Eges lot 7 |  | 0 | 0 | [12 empty] | 41.8583 | 213.4081 | 41.8583 | 27.7192 | 41.8583
|  |  | (A + B + C) Eges lot 8 |  | 0 | 0 | [12 empty] | 74.4 | 112.4444 | 78.86 | 78.86 | 74.3
|  |  | (A + B + C) Eges lot 9 |  | 0 | 0 | [12 empty] | 36.2013 | 45.8592 | 36.2013 | 36.2013 | 36.2013
|  |  | (A + B + C) Eges lot 10 |  | 0 | 0 | [12 empty] | 0 | 0 | 0 | 0 | 0
|  |  | (A + B + C) Eges lot 11 |  | 0 | 0 | [12 empty] | 0 | 0 | 0 | 0 | 0
|  |  | (A + B + C) Eges lot 12 |  | 0 | 0 | [12 empty] | 57.6927 | 57.6927 | 57.6927 | 57.6927 | 57.6927
|  |  | (A + B + C) Eges lot 13 |  | 0 | 0 | [12 empty] | 0 | 0 | 0 | 0 | 0
|  |  | (A + B + C) Eges lot 14 |  | 0 | 0 | [12 empty] | 0 | 0 | 0 | 0 | 0
|  |  | Eges CO2eq chauffage (kg CO2eq/m2SREF) | Gaz | 0 | 381.36 | 21.565 | 0 | 255.375 | 434.705 | 228.135 | 0 | 0 | 0 | 0 | 400.655 | 0 | 0 | 0 | 0 | 0 | 0 | 454
|  |  |  | Bois | 0 | 0 | 52.35 | 0 | 0 | 0 | 0 | 0 | 0 | 0 | 0 | 0 | 0 | 0 | 0 | 0 | 0 | 0 | 0
|  |  |  | Reseau | 0 | 0 | 0 | 0 | 0 | 0 | 0 | 0 | 0 | 0 | 0 | 0 | 215.05 | 0 | 0 | 0 | 0 | 0 | 0
|  |  |  | Elec importée | 41.08 | 0.395 | 0.79 | 79 | 0.79 | 1.185 | 0.79 | 79.79 | 77.815 | 39.895 | 79 | 1.185 | 0 | 28.835 | 0 | 0 | 0 | 0 | 1.185
|  |  | Eges CO2eq refroidissement (kg CO2eq/m2SREF) | Gaz | 0 | 0 | 0 | 0 | 0 | 0 | 0 | 0 | 0 | 0 | 0 | 0 | 0 | 0 | 0 | 0 | 0 | 0 | 0
|  |  |  | Reseau | 0 | 0 | 0 | 0 | 0 | 0 | 0 | 0 | 0 | 0 | 0 | 0 | 0 | 0 | 0 | 0 | 0 | 0 | 0
|  |  |  | Elec importée | 9.92 | 10.24 | 9.92 | 11.52 | 10.88 | 10.56 | 11.52 | 11.2 | 11.52 | 11.52 | 11.52 | 9.92 | 9.92 | 9.92 | 0 | 0 | 0 | 0 | 10.24
|  |  | Eges CO2eq ECS (kg CO2eq/m2SREF) | Gaz | 0 | 185.005 | 1.135 | 0 | 238.35 | 0 | 412.005 | 364.335 | 0 | 0 | 0 | 274.67 | 0 | 0 | 0 | 0 | 0 | 0 | 275.805
|  |  |  | Bois | 0 | 0 | 58.2 | 0 | 0 | 0 | 0 | 0 | 0 | 0 | 0 | 0 | 0 | 0 | 0 | 0 | 0 | 0 | 0
|  |  |  | Reseau | 0 | 0 | 0 | 0 | 0 | 0 | 0 | 0 | 0 | 0 | 0 | 0 | 212.75 | 0 | 0 | 0 | 0 | 0 | 0
|  |  |  | Elec importée | 35.425 | 16.9 | 0.65 | 28.6 | 0.65 | 28.6 | 0.975 | 0.65 | 25.675 | 22.1 | 25.025 | 0.975 | 0 | 37.375 | 0 | 0 | 0 | 0 | 0.65
|  |  | Eges CO2eq éclairage (kg CO2eq/m2SREF) |  | 4.83 | 4.83 | 4.83 | 4.83 | 4.83 | 4.83 | 4.83 | 4.83 | 4.83 | 4.83 | 4.83 | 4.83 | 4.83 | 4.83 | 0 | 0 | 0 | 0 | 4.83
|  |  | Eges CO2eq ventilation (kg CO2eq/m2SREF) |  | 3.52 | 3.52 | 3.52 | 3.52 | 3.52 | 3.52 | 3.52 | 3.52 | 3.52 | 3.52 | 3.52 | 3.52 | 3.52 | 3.52 | 0 | 0 | 0 | 0 | 3.52
|  |  | Eges CO2eq distribution (kg CO2eq/m2SREF) |  | 1.6 | 1.6 | 1.6 | 0 | 1.92 | 2.24 | 1.92 | 1.28 | 1.28 | 0 | 0 | 1.6 | 1.6 | 1.6 | 0 | 0 | 0 | 0 | 2.56
|  |  | Eges CO2eq déplacement des occupants (kg CO2eq/m2SREF) |  | 8.32 | 8.32 | 8.32 | 8.32 | 8.32 | 8.32 | 8.32 | 8.32 | 8.32 | 8.32 | 8.32 | 8.32 | 8.32 | 8.32 | 0 | 0 | 0 | 0 | 8.32
|  |  | Eges Consommation Energie (calculé) |  | 104.695 | 612.17 | 162.88 | 135.79 | 524.635 | 493.96 | 672.015 | 473.925 | 132.96 | 90.185 | 132.215 | 705.675 | 455.99 | 94.4 | 0 | 0 | 0 | 0 | 761.11
|  |  | Eges Chantier |  | 15 | 15 | [16 empty] | 15
|  |  | Eges Consommation et Rejet d'Eau |  | 3 | 3 | [16 empty] | 3
|  |  | Eges | A + B + C | 122.695 | 630.17 | [16 empty] | 1353.11
|  |  |  | A + B + C + D | 122.695 | 630.17 | [16 empty] | 1333.11
| Calcul dynamique |  | (A + B + C + D) Impact dynamique Eges PCE |  | 0 | 0 | [12 empty] | 530.8966 | 1231.1222 | 526.4586 | 478.3846 | 521.0727
|  |  | (A + B + C + D) Impact dynamique Eges lot 1 |  | 0 | 0 | [12 empty] | 30.9381 | 30.9381 | 16.6623 | 11.9219 | 30.9381
|  |  | (A + B + C + D) Impact dynamique Eges lot 2 |  | 0 | 0 | [12 empty] | 41.3447 | 216.4642 | 42.4761 | 41.3447 | 41.3447
|  |  | (A + B + C + D) Impact dynamique Eges lot 3 |  | 0 | 0 | [12 empty] | 150.5058 | 302.441 | 138.9055 | 135.3291 | 138.0796
|  |  | (A + B + C + D) Impact dynamique Eges lot 4 |  | 0 | 0 | [12 empty] | 20.3623 | 39.5607 | 20.3264 | 20.14 | 20.3623
|  |  | (A + B + C + D) Impact dynamique Eges lot 5 |  | 0 | 0 | [12 empty] | 88.2755 | 186.6692 | 94.2168 | 70.8506 | 94.5324
|  |  | (A + B + C + D) Impact dynamique Eges lot 6 |  | 0 | 0 | [12 empty] | 40.2325 | 114.6009 | 40.2325 | 33.835 | 40.2325
|  |  | (A + B + C + D) Impact dynamique Eges lot 7 |  | 0 | 0 | [12 empty] | 37.5712 | 176.6353 | 37.5712 | 24.2806 | 37.5712
|  |  | (A + B + C + D) Impact dynamique Eges lot 8 |  | 0 | 0 | [12 empty] | 66.5 | 102.7275 | 70.1718 | 70.1384 | 66.4838
|  |  | (A + B + C + D) Impact dynamique Eges lot 9 |  | 0 | 0 | [12 empty] | 31.3023 | 40.8594 | 31.3944 | 31.3023 | 31.3023
|  |  | (A + B + C + D) Impact dynamique Eges lot 10 |  | 0 | 0 | [12 empty] | 0 | 0 | 0 | 0 | 0
|  |  | (A + B + C + D) Impact dynamique Eges lot 11 |  | 0 | 0 | [12 empty] | 0 | 0 | 0 | 0 | 0
|  |  | (A + B + C + D) Impact dynamique Eges lot 12 |  | 0 | 0 | [12 empty] | 51.1639 | 51.1639 | 51.1639 | 51.1639 | 51.1639
|  |  | (A + B + C + D) Impact dynamique Eges lot 13 |  | 0 | 0 | [12 empty] | 0 | 0 | 0 | 0 | 0
|  |  | (A + B + C + D) Impact dynamique Eges lot 14 |  | 0 | 0 | [12 empty] | 0 | 0 | 0 | 0 | 0
|  |  | Stockage carbone |  | 0 | 0 | [12 empty] | 0.61958 | 0 | 0.619 | 0.61958 | 0.61958
Contenus CO2eq :
|  |  | Gaz | 0.227
|  |  | Bois granulés/bûches | 0.03
|  |  | Bois plaquettes | 0.024
|  |  | Réseau chaud | 0.115
Réseau froid
|  |  | Electricité chauffage | 0.079
|  |  | Electricité clim | 0.064
|  |  | Electricité ECS | 0.065
|  |  | Electricité autres usages | 0.064
|  |  | Electricité éclairage tertiaire | 0.064
|  |  | Electricité éclairage résidentiel | 0.069

## LC_55
Caractéristiques générales
|  |  | Type de bâtiment | Résidentiel
|  |  | Destination d'usage | Logements Collectifs
|  |  | Identifiant (du bâtiment et de la variante): | 55
|  |  | Famille de variante (1/2/3) | 1
|  |  | Zone climatique | H2b
|  |  | Altitude | 0-400
|  |  | Surface de référence (SHAB ou SU) | 1541
|  |  | Nombre de logements | 25
|  |  | Nombre de niveaux (y compris RDC): | 3
Modifications de l'environnement du bâtiment / base(ex: zone sismique moyenne)
|  |  | Fondations | Semelles filantes
|  |  | Contraintes estivales extérieures (CE1/CE2, hors condition de présence de climatisation) | CE1
Nombre d'occupants de référence (différent du nb d'occ, conventionnel du calcul RT ; calcul à définir avec DHUP)
|  |  | Période d'étude de référence | 50
Si réseau de chaleur, merci de saisir :
Contenu CO2 du réseau de chaleur (kgeqCO2 / kWh)
Contenu CO2 du réseau de froid (kgeqCO2 / kWh)
Part EnR du réseau de chaleur
Part EnR du réseau de froid
Phase 3
|  |  | Plan d'expérience 1 | Effort CO2 |  |  | STANDARD_2019 | STANDARD_2019 | EFFORT_2ND_OEUVRE | EFFORT_2ND_OEUVRE | EFFORT_2ND_OEUVRE | EFFORT_2ND_OEUVRE | STANDARD_2019 | STANDARD_2019 | STANDARD_2019 | STANDARD_2019 | EFFORT_2ND_OEUVRE | EFFORT_2ND_OEUVRE | EFFORT_2ND_OEUVRE | EFFORT_2ND_OEUVRE | STANDARD_2019 | STANDARD_2019 | EFFORT_2ND_OEUVRE
|  |  |  | Zone climatique |  |  | H3 | H1a | H3 | H2c | H1a | H1a | H2d | H2b | H1b | H2d | H2a | H2b | H1c | H1b | H2b | H2a | H2a
|  |  |  | Altitude |  |  | [0.0, 400.0) | [0.0, 400.0) | [0.0, 400.0) | [0.0, 400.0) | [0.0, 400.0) | [0.0, 400.0) | [0.0, 400.0) | [0.0, 400.0) | [0.0, 400.0) | [800.0, inf) | [0.0, 400.0) | [0.0, 400.0) | [400.0, 800.0) | [400.0, 800.0) | [400.0, 800.0) | [0.0, 400.0) | [0.0, 400.0)
|  |  | ENVELOPPE |  | 00_Base recalé 2012 | 01_ Prestas 2019 | LC_EXP_01_050 | LC_EXP_01_051 | LC_EXP_01_052 | LC_EXP_01_053 | LC_EXP_01_054 | LC_EXP_01_055 | LC_EXP_01_056 | LC_EXP_01_057 | LC_EXP_01_058 | LC_EXP_01_059 | LC_EXP_01_060 | LC_EXP_01_061 | LC_EXP_01_062 | LC_EXP_01_063 | LC_EXP_01_064 | LC_EXP_01_065 | LC_EXP_01_066
|  |  | Murs extérieurs |  | 0,22 Brique (R=1) + 100mm PSE | 0,22 Brique (R=1) + 100mm PSE | 0,18 Brique (R=1,5) + 120mm PSE | 0,22 Brique (R=1) + 100mm PSE | 0,22 Brique (R=1) + 120mm Biofib'Trio | 0,22 Brique (R=1) + 120mm Biofib'Trio | 0,22 Brique (R=1) + 120mm Biofib'Trio | 0,22 Brique (R=1) + 120mm Biofib'Trio | 0,22 Brique (R=1) + 100mm PSE | 0,22 Brique (R=1) + 100mm PSE | 0,22 Brique (R=1) + 100mm PSE | 0,22 Brique (R=1) + 100mm PSE | 0,22 Brique (R=1) + 120mm Biofib'Trio | 0,18 Brique (R=1,5) + 160mm Biofib'Trio | 0,18 Brique (R=1,5) + 160mm Biofib'Trio | 0,18 Brique (R=1,5) + 160mm Biofib'Trio | 0,22 Brique (R=1) + 100mm PSE | 0,22 Brique (R=1) + 100mm PSE | 0,22 Brique (R=1) + 120mm Biofib'Trio
|  |  | Murs sur locaux non chauffés |  | 0,22 Brique (R=1) + 100mm PSE | 0,22 Brique (R=1) + 100mm PSE | 0,17 Brique (R=1,5) + 120mm PSE | 0,22 Brique (R=1) + 100mm PSE | 0,22 Brique (R=1) + 120mm Biofib'Trio | 0,22 Brique (R=1) + 120mm Biofib'Trio | 0,22 Brique (R=1) + 120mm Biofib'Trio | 0,22 Brique (R=1) + 120mm Biofib'Trio | 0,22 Brique (R=1) + 100mm PSE | 0,22 Brique (R=1) + 100mm PSE | 0,22 Brique (R=1) + 100mm PSE | 0,22 Brique (R=1) + 100mm PSE | 0,22 Brique (R=1) + 120mm Biofib'Trio | 0,17 Brique (R=1,5) + 160mm Biofib'Trio | 0,17 Brique (R=1,5) + 160mm Biofib'Trio | 0,17 Brique (R=1,5) + 160mm Biofib'Trio | 0,22 Brique (R=1) + 100mm PSE | 0,22 Brique (R=1) + 100mm PSE | 0,22 Brique (R=1) + 120mm Biofib'Trio
|  |  | Toiture terrasse accessible |  | U=0,26 Dalle béton + 80mm PUR | U=0,26 Dalle béton + 80mm PUR | U=0,26 Dalle béton + 80mm PUR | U=0,26 Dalle béton + 80mm PUR | U=0,26 Dalle béton + 80mm PUR | U=0,26 Dalle béton + 80mm PUR | U=0,26 Dalle béton + 80mm PUR | U=0,26 Dalle béton + 80mm PUR | U=0,26 Dalle béton + 80mm PUR | U=0,26 Dalle béton + 80mm PUR | U=0,26 Dalle béton + 80mm PUR | U=0,26 Dalle béton + 80mm PUR | U=0,26 Dalle béton + 80mm PUR | U=0,26 Dalle béton + 80mm PUR | U=0,26 Dalle béton + 80mm PUR | U=0,26 Dalle béton + 80mm PUR | U=0,26 Dalle béton + 80mm PUR | U=0,26 Dalle béton + 80mm PUR | U=0,26 Dalle béton + 80mm PUR
|  |  | Toiture terrasse inaccessible |  | U=0,15 Dalle béton + 140mm PUR | U=0,15 Dalle béton + 140mm PUR | U=0,10 Dalle béton + 220mm PUR | U=0,15 Dalle béton + 140mm PUR | U=0,15 Dalle béton + 250mm PSE | U=0,15 Dalle béton + 250mm PSE | U=0,15 Dalle béton + 250mm PSE | U=0,15 Dalle béton + 250mm PSE | U=0,15 Dalle béton + 140mm PUR | U=0,10 Dalle béton + 220mm PUR | U=0,15 Dalle béton + 140mm PUR | U=0,15 Dalle béton + 140mm PUR | U=0,10 Dalle béton + 350mm PSE | U=0,10 Dalle béton + 350mm PSE | U=0,10 Dalle béton + 350mm PSE | U=0,10 Dalle béton + 350mm PSE | U=0,10 Dalle béton + 220mm PUR | U=0,10 Dalle béton + 220mm PUR | U=0,10 Dalle béton + 350mm PSE
Toiture combles perdus
Toiture Rampants (combles aménagés)
Plancher sur Terre-plein
Plancher sur Vide Sanitaire
|  |  | Plancher sur Parking ou Sous-Sol |  | 0,12 80mm PUR sous chape + 150mm PSE en sous-face | 0,12 80mm PUR sous chape + 150mm PSE en sous-face | 0,12 80mm PUR sous chape + 150mm PSE en sous-face | 0,12 80mm PUR sous chape + 150mm PSE en sous-face | 0,12 80mm PUR sous chape + 150mm PSE en sous-face | 0,12 80mm PUR sous chape + 150mm PSE en sous-face | 0,12 80mm PUR sous chape + 150mm PSE en sous-face | 0,12 80mm PUR sous chape + 150mm PSE en sous-face | 0,12 80mm PUR sous chape + 150mm PSE en sous-face | 0,12 80mm PUR sous chape + 150mm PSE en sous-face | 0,12 80mm PUR sous chape + 150mm PSE en sous-face | 0,12 80mm PUR sous chape + 150mm PSE en sous-face | 0,12 80mm PUR sous chape + 150mm PSE en sous-face | 0,10 120mm PUR sous chape + 150mm PSE en sous-face | 0,12 80mm PUR sous chape + 150mm PSE en sous-face | 0,12 80mm PUR sous chape + 150mm PSE en sous-face | 0,12 80mm PUR sous chape + 150mm PSE en sous-face | 0,12 80mm PUR sous chape + 150mm PSE en sous-face | 0,12 80mm PUR sous chape + 150mm PSE en sous-face
Plancher sur Extérieur
|  |  | Plancher intermédiaire |  | Plancher béton | Plancher béton | Plancher béton | Plancher béton | Plancher béton | Plancher béton | Plancher béton | Plancher béton | Plancher béton | Plancher béton | Plancher béton | Plancher béton | Plancher béton | Plancher béton | Plancher béton | Plancher béton | Plancher béton | Plancher béton | Plancher béton
|  |  | Traitement Pont Thermique plancher Intermédiaire |  | Traité par planelle (psi=0,38) | Traité par planelle (psi=0,38) | Traité par planelle (psi=0,38) | Traité par planelle (psi=0,38) | Traité par planelle (psi=0,38) | Traité par planelle (psi=0,38) | Traité par planelle (psi=0,38) | Traité par planelle (psi=0,38) | Traité par planelle (psi=0,38) | Traité par planelle (psi=0,38) | Traité par planelle (psi=0,38) | Traité par planelle (psi=0,38) | Traité par planelle (psi=0,38) | Traité par planelle (psi = 0,34) | Traité par planelle (psi=0,38) | Traité par planelle (psi = 0,34) | Traité par planelle (psi=0,38) | Traité par planelle (psi = 0,34) | Traité par planelle (psi=0,38)
|  |  | Baies / façade rideau | Uw | PVC : 1,40 | PVC : 1,40 | PVC : 1,30 | PVC : 1,40 | Bois : 1,40 | Bois : 1,40 | Bois : 1,40 | Bois : 1,40 | PVC : 1,40 | PVC : 1,30 | PVC : 1,40 | PVC : 1,40 | PVC : 1,30 | Bois : 1,30 | Bois : 1,30 | Bois : 1,30 | PVC : 1,30 | PVC : 1,30 | Bois : 1,30
|  |  |  | Sw / Tlw sans Protect° | PVC : 0,42/0,5 | PVC : 0,42/0,5 | PVC : 0,42/0,5 | PVC : 0,42/0,5 | PVC : 0,42/0,5 | PVC : 0,42/0,5 | PVC : 0,42/0,5 | PVC : 0,42/0,5 | PVC : 0,42/0,5 | PVC : 0,42/0,5 | PVC : 0,42/0,5 | PVC : 0,42/0,5 | PVC : 0,42/0,5 | PVC : 0,42/0,5 | PVC : 0,42/0,5 | PVC : 0,42/0,5 | PVC : 0,42/0,5 | PVC : 0,42/0,5 | PVC : 0,42/0,5
|  |  |  | Sw / Tlw avec Protect° | PVC : 0,03/0,00 | PVC : 0,03/0,00 | PVC : 0,03/0,00 | PVC : 0,03/0,00 | PVC : 0,03/0,00 | PVC : 0,03/0,00 | PVC : 0,03/0,00 | PVC : 0,03/0,00 | PVC : 0,03/0,00 | PVC : 0,03/0,00 | PVC : 0,03/0,00 | PVC : 0,03/0,00 | PVC : 0,03/0,00 | PVC : 0,03/0,00 | PVC : 0,03/0,00 | PVC : 0,03/0,00 | PVC : 0,03/0,00 | PVC : 0,03/0,00 | PVC : 0,03/0,00
|  |  | Coffre volet roulant |  | Uc=2,00 | Uc=2,00 |  | Uc=2,00 |  | Uc=2,00 | Uc=2,00 | Uc=2,00 | Uc=2,00 | Uc=1,50 | Uc=2,00 | Uc=2,00 | Uc=1,50 | Uc=1,10 | Uc=1,50 | Uc=1,50 | Uc=1,50 | Uc=1,50 | Uc=1,50
|  |  | Protections solaires | Nature | Volet roulant | Volet roulant | Volets persiennes avec projection | Volet roulant | Volets persiennes avec projection | Volet roulant | Volet roulant | Volet roulant | Volet roulant | Volet roulant | Volet roulant | Volet roulant | Volet roulant | Volet roulant | Volet roulant | Volet roulant | Volet roulant | Volet roulant | Volet roulant
|  |  |  | Gestion | Manuelle | Manuelle | Manuelle | Manuelle | Manuelle | Manuelle | Manuelle | Manuelle | Manuelle | Manuelle | Manuelle | Manuelle | Manuelle | Manuelle | Manuelle | Manuelle | Manuelle | Manuelle | Manuelle
|  |  | Perméa I4 |  | 1 | 1 | 1 | 1 | 1 | 1 | 1 | 1 | 1 | 1 | 1 | 1 | 1 | 0.8 | 1 | 1 | 1 | 1 | 1
|  |  | SYSTEMES |  | 00_Base recalé 2012 | 01_ Prestas 2019 | LC_EXP_01_050 | LC_EXP_01_051 | LC_EXP_01_052 | LC_EXP_01_053 | LC_EXP_01_054 | LC_EXP_01_055 | LC_EXP_01_056 | LC_EXP_01_057 | LC_EXP_01_058 | LC_EXP_01_059 | LC_EXP_01_060 | LC_EXP_01_061 | LC_EXP_01_062 | LC_EXP_01_063 | LC_EXP_01_064 | LC_EXP_01_065 | LC_EXP_01_066
|  |  | Ventilation | Nature | SF hygro B | SF hygro B | SF hygro B | SF hygro B | SF hygro B | SF hygro B | SF hygro B | SF hygro B | SF hygro B | SF hygro B | SF hygro B | SF hygro B | SF hygro B | SF hygro B | SF hygro B | SF hygro B | SF hygro B | SF hygro B | SF hygro B
|  |  |  | Débit d'air | 1201 m³/h | 1201 m³/h | 1201 m³/h | 1201 m³/h | 1201 m³/h | 1201 m³/h | 1201 m³/h | 1201 m³/h | 1201 m³/h | 1201 m³/h | 1201 m³/h | 1201 m³/h | 1201 m³/h | 1201 m³/h | 1201 m³/h | 1201 m³/h | 1201 m³/h | 1201 m³/h | 1201 m³/h
Régulation débits
|  |  |  | Classe Réseau | Par défaut | Par défaut | Classe A | Par défaut | Par défaut | Par défaut | Par défaut | Par défaut | Par défaut | Par défaut | Par défaut | Par défaut | Par défaut | Classe A | Classe A | Classe A | Par défaut | Par défaut | Par défaut
|  |  | Chauffage | Nature | Gaz individuel | Gaz individuel | Gaz individuel | Gaz individuel | Gaz individuel | Gaz individuel | Gaz individuel | Gaz individuel | Gaz individuel | PAC DS collective | Gaz individuel | PAC DS collective | Gaz individuel | PAC DS collective | Gaz individuel | PAC DS collective | PAC DS collective | Gaz individuel | Gaz individuel
|  |  |  | Puissance | 24,5 kW | 24,5 kW | 24,5 kW | 24,5 kW | 24,5 kW | 24,5 kW | 24,5 kW | 24,5 kW | 24,5 kW | 4x35kW | 24,5 kW | 4x35kW | 24,5 kW | 4x35kW | 24,5 kW | 4x35kW | 4x35kW | 24,5 kW | 24,5 kW
|  |  |  | Performance | Rend = 89 - 99% | Rend = 98-109% | Rend = 98-109% | Rend = 98-109% | Rend = 98-109% | Rend = 98-109% | Rend = 98-109% | Rend = 98-109% | Rend = 98-109% | COP 7/45 = 3,6 | Rend = 98-109% | COP 7/45 = 3,6 | Rend = 98-109% | COP 7/45 = 3,6 | Rend = 98-109% | COP 7/45 = 3,6 | COP 7/45 = 3,6 | Rend = 98-109% | Rend = 98-109%
|  |  | Emetteur | Nature | Radiateurs 60/40 Sous fourreau | Radiateurs 60/40 Sous fourreau | Radiateurs 60/40 Sous fourreau | Radiateurs 60/40 Sous fourreau | Radiateurs 60/40 Sous fourreau | Radiateurs 60/40 Sous fourreau | Radiateurs 60/40 Sous fourreau | Radiateurs 60/40 Sous fourreau | Radiateurs 60/40 Sous fourreau | Radiateurs 60/40 Sous fourreau | Radiateurs 60/40 Sous fourreau | Radiateurs 60/40 Sous fourreau | Radiateurs 60/40 Sous fourreau | Radiateurs 60/40 Sous fourreau | Radiateurs 60/40 Sous fourreau | Radiateurs 60/40 Sous fourreau | Radiateurs 60/40 Sous fourreau | Radiateurs 60/40 Sous fourreau | Radiateurs 60/40 Sous fourreau
|  |  |  | Régulation | VT = 0,4 | VT = 0,4 Detec pres (-0,15) | VT = 0,4 Detec pres (-0,15) | VT = 0,4 Detec pres (-0,15) | VT = 0,4 Detec pres (-0,15) | VT = 0,4 Detec pres (-0,15) | VT = 0,4 Detec pres (-0,15) | VT = 0,4 Detec pres (-0,15) | VT = 0,4 Detec pres (-0,15) | VT = 0,4 Detec pres (-0,15) | VT = 0,4 Detec pres (-0,15) | VT = 0,4 Detec pres (-0,15) | VT = 0,4 Detec pres (-0,15) | VT = 0,4 Detec pres (-0,15) | VT = 0,4 Detec pres (-0,15) | VT = 0,4 Detec pres (-0,15) | VT = 0,4 Detec pres (-0,15) | VT = 0,4 Detec pres (-0,15) | VT = 0,4 Detec pres (-0,15)
|  |  | Eau Chaude Sanitaire | Nature | Gaz individuel | Gaz individuel | Gaz individuel | Gaz individuel | Gaz individuel | Gaz individuel | Gaz individuel | Gaz individuel | Gaz individuel | PAC DS collective | Gaz individuel | PAC DS collective | Gaz individuel | PAC DS collective | Gaz individuel | PAC DS collective | PAC DS collective | Gaz individuel | Gaz individuel
|  |  |  | Puissance | 24,5 kW | 24,5 kW | 24,5 kW | 24,5 kW | 24,5 kW | 24,5 kW | 24,5 kW | 24,5 kW | 24,5 kW | 4x35kW 1500L | 24,5 kW | 4x35kW 1500L | 24,5 kW | 4x35kW 1500L | 24,5 kW | 4x35kW 1500L | 4x35kW 1500L | 24,5 kW | 24,5 kW
|  |  |  | Performance | Rend = 89 - 99% | Rend = 98-109% | Rend = 98-109% | Rend = 98-109% | Rend = 98-109% | Rend = 98-109% | Rend = 98-109% | Rend = 98-109% | Rend = 98-109% | COP 7/45 = 3,6 | Rend = 98-109% | COP 7/45 = 3,6 | Rend = 98-109% | COP 7/45 = 3,6 | Rend = 98-109% | COP 7/45 = 3,6 | COP 7/45 = 3,6 | Rend = 98-109% | Rend = 98-109%
|  |  |  | Points de puisage | Mélangeurs | Mélangeurs | Mélangeurs | Mélangeurs | Mélangeurs | Mélangeurs | Mélangeurs | Mélangeurs | Mélangeurs | Mélangeurs | Mélangeurs | Mélangeurs | Mélangeurs | 50% Mélangeurs - 50% Mitigeurs | 50% Mélangeurs - 50% Mitigeurs | 50% Mélangeurs - 50% Mitigeurs | Mélangeurs | Mélangeurs | Mélangeurs
|  |  | Refroidissement | Nature
Puissance
Performance
|  |  | Eclairage | Puissance
Auxiliaires
Type d'appareillage
Gestion fractionnée
Gestion et commande
Auxiliaires
Production PV
|  |  | Rafraîchissement passif |  |  |  | 1 brasseur/log |  | 1 brasseur/log
|  |  | Ascenseur |  | 1 asc - 630 kg | 1 asc - 630 kg | 1 asc - 630 kg | 1 asc - 630 kg | 1 asc - 630 kg | 1 asc - 630 kg | 1 asc - 630 kg | 1 asc - 630 kg | 1 asc - 630 kg | 1 asc - 630 kg | 1 asc - 630 kg | 1 asc - 630 kg | 1 asc - 630 kg | 1 asc - 630 kg | 1 asc - 630 kg | 1 asc - 630 kg | 1 asc - 630 kg | 1 asc - 630 kg | 1 asc - 630 kg
Parking
|  |  | Produits modifiés dans l'ACV /base (résumé) |  | 00_Base recalé 2012 | 01_ Prestas 2019 | LC_EXP_01_050 | LC_EXP_01_051 | LC_EXP_01_052 | LC_EXP_01_053 | LC_EXP_01_054 | LC_EXP_01_055 | LC_EXP_01_056 | LC_EXP_01_057 | LC_EXP_01_058 | LC_EXP_01_059 | LC_EXP_01_060 | LC_EXP_01_061 | LC_EXP_01_062 | LC_EXP_01_063 | LC_EXP_01_064 | LC_EXP_01_065 | LC_EXP_01_066
|  |  | 4.1 Toiture terrasse inaccessible |  | Panneaux Rigides Isolants en Polyuréthane UNILIN - UTHERM ép. 101 mm (567m²) | Panneaux Rigides Isolants en Polyuréthane UNILIN - UTHERM ép. 140 mm (567m²) | Panneaux Rigides Isolants en Polyuréthane UNILIN - UTHERM ép. 220 mm (567m²) | Panneaux Rigides Isolants en Polyuréthane UNILIN - UTHERM ép. 140 mm (567m²) | KNAUF Therm TTI Se 250mm (567m²) | KNAUF Therm TTI Se 250mm (567m²) | KNAUF Therm TTI Se 250mm (567m²) | KNAUF Therm TTI Se 250mm (567m²) | Panneaux Rigides Isolants en Polyuréthane UNILIN - UTHERM ép. 140 mm (567m²) | Panneaux Rigides Isolants en Polyuréthane UNILIN - UTHERM ép. 220 mm (567m²) | Panneaux Rigides Isolants en Polyuréthane UNILIN - UTHERM ép. 140 mm (567m²) | Panneaux Rigides Isolants en Polyuréthane UNILIN - UTHERM ép. 140 mm (567m²) | KNAUF Therm TTI Se 350mm (567m²) | KNAUF Therm TTI Se 350mm (567m²) | KNAUF Therm TTI Se 350mm (567m²) | KNAUF Therm TTI Se 350mm (567m²) | Panneaux Rigides Isolants en Polyuréthane UNILIN - UTHERM ép. 220 mm (567m²) | Panneaux Rigides Isolants en Polyuréthane UNILIN - UTHERM ép. 220 mm (567m²) | KNAUF Therm TTI Se 350mm (567m²)
|  |  | 5.1 Cloisons de distribution |  | PREGYPLAC A1 BA13 (3100m²) + Ossature en acier pour cloisonnement et plafonds suspendus (4261ml) + KNAUF INSULATION Laine de Verre ECOSE TP 216 45 mm (1425m²) | PREGYPLAC A1 BA13 (3100m²) + Ossature en acier pour cloisonnement et plafonds suspendus (4261ml) + KNAUF INSULATION Laine de Verre ECOSE TP 216 45 mm (1425m²) | PREGYPLAC A1 BA13 (3100m²) + Ossature en acier pour cloisonnement et plafonds suspendus (4261ml) + KNAUF INSULATION Laine de Verre ECOSE TP 216 45 mm (1425m²) | PREGYPLAC A1 BA13 (3100m²) + Ossature en acier pour cloisonnement et plafonds suspendus (4261ml) + KNAUF INSULATION Laine de Verre ECOSE TP 216 45 mm (1425m²) | Cloison à âme alvéolaire Polycloison 50 (1425m²) | Cloison à âme alvéolaire Polycloison 50 (1425m²) | Cloison à âme alvéolaire Polycloison 50 (1425m²) | Cloison à âme alvéolaire Polycloison 50 (1425m²) | PREGYPLAC A1 BA13 (3100m²) + Ossature en acier pour cloisonnement et plafonds suspendus (4261ml) + KNAUF INSULATION Laine de Verre ECOSE TP 216 45 mm (1425m²) | PREGYPLAC A1 BA13 (3100m²) + Ossature en acier pour cloisonnement et plafonds suspendus (4261ml) + KNAUF INSULATION Laine de Verre ECOSE TP 216 45 mm (1425m²) | PREGYPLAC A1 BA13 (3100m²) + Ossature en acier pour cloisonnement et plafonds suspendus (4261ml) + KNAUF INSULATION Laine de Verre ECOSE TP 216 45 mm (1425m²) | PREGYPLAC A1 BA13 (3100m²) + Ossature en acier pour cloisonnement et plafonds suspendus (4261ml) + KNAUF INSULATION Laine de Verre ECOSE TP 216 45 mm (1425m²) | Cloison à âme alvéolaire Polycloison 50 (1425m²) | Cloison à âme alvéolaire Polycloison 50 (1425m²) | Cloison à âme alvéolaire Polycloison 50 (1425m²) | Cloison à âme alvéolaire Polycloison 50 (1425m²) | PREGYPLAC A1 BA13 (3100m²) + Ossature en acier pour cloisonnement et plafonds suspendus (4261ml) + KNAUF INSULATION Laine de Verre ECOSE TP 216 45 mm (1425m²) | PREGYPLAC A1 BA13 (3100m²) + Ossature en acier pour cloisonnement et plafonds suspendus (4261ml) + KNAUF INSULATION Laine de Verre ECOSE TP 216 45 mm (1425m²) | Cloison à âme alvéolaire Polycloison 50 (1425m²)
|  |  | 5.2 Doubage murs extérieurs et sur LNC |  | Doublissimo Performance 3.15 13 +100 (1327m²) | Doublissimo Performance 3.15 13 +100 (1327m²) | Doublissimo Performance 3.80 133mm (1327m²) | Doublissimo Performance 3.15 13 +100 (1327m²) | PREGYPLAC A1 BA13 (1327m²) + Ossature en acier pour cloisonnement et plafonds suspendus (3792ml) + Biofib'Trio isolant (1327m²) | PREGYPLAC A1 BA13 (1327m²) + Ossature en acier pour cloisonnement et plafonds suspendus (3792ml) + Biofib'Trio isolant (1327m²) | PREGYPLAC A1 BA13 (1327m²) + Ossature en acier pour cloisonnement et plafonds suspendus (3792ml) + Biofib'Trio isolant (1327m²) | PREGYPLAC A1 BA13 (1327m²) + Ossature en acier pour cloisonnement et plafonds suspendus (3792ml) + Biofib'Trio isolant (1327m²) | Doublissimo Performance 3.15 13 +100 (1327m²) | Doublissimo Performance 3.15 13 +100 (1327m²) | Doublissimo Performance 3.15 13 +100 (1327m²) | Doublissimo Performance 3.15 13 +100 (1327m²) | PREGYPLAC A1 BA13 (1327m²) + Ossature en acier pour cloisonnement et plafonds suspendus (3792ml) + Biofib'Trio isolant (1327m²) | PREGYPLAC A1 BA13 (1327m²) + Ossature en acier pour cloisonnement et plafonds suspendus (3792ml) + Biofib'Trio isolant (1327m²) | PREGYPLAC A1 BA13 (1327m²) + Ossature en acier pour cloisonnement et plafonds suspendus (3792ml) + Biofib'Trio isolant (1327m²) | PREGYPLAC A1 BA13 (1327m²) + Ossature en acier pour cloisonnement et plafonds suspendus (3792ml) + Biofib'Trio isolant (1327m²) | Doublissimo Performance 3.15 13 +100 (1327m²) | Doublissimo Performance 3.15 13 +100 (1327m²) | PREGYPLAC A1 BA13 (1327m²) + Ossature en acier pour cloisonnement et plafonds suspendus (3792ml) + Biofib'Trio isolant (1327m²)
|  |  | 5.2 Isolation plancher bas |  | Isolants thermiques et acoustiques sous chape en polyuréthane [R entre 2,5 et 5m².K/W] (598m²) + Isolants thermiques et acoustiques sous chape en PSE/laine de roche [R entre 2,5 et 5m².K/W] (598m²) | Isolants thermiques et acoustiques sous chape en polyuréthane [R entre 2,5 et 5m².K/W] (598m²) + Isolants thermiques et acoustiques sous chape en PSE/laine de roche [R entre 2,5 et 5m².K/W] (598m²) | Isolants thermiques et acoustiques sous chape en polyuréthane [R entre 2,5 et 5m².K/W] (598m²) + Isolants thermiques et acoustiques sous chape en PSE/laine de roche [R entre 2,5 et 5m².K/W] (598m²) | Isolants thermiques et acoustiques sous chape en polyuréthane [R entre 2,5 et 5m².K/W] (598m²) + Isolants thermiques et acoustiques sous chape en PSE/laine de roche [R entre 2,5 et 5m².K/W] (598m²) | UNIMAT SOL ,SOL ULTRACHAPE, DALLE PORTEE 101-140 ET DALLE PORTEE ULTRA 121- 160 (598m²) + Isolants thermiques et acoustiques sous chape en laine de roche [R entre 2,5 et 5m².K/W] (598m²) | UNIMAT SOL ,SOL ULTRACHAPE, DALLE PORTEE 101-140 ET DALLE PORTEE ULTRA 121- 160 (598m²) + Isolants thermiques et acoustiques sous chape en laine de roche [R entre 2,5 et 5m².K/W] (598m²) | UNIMAT SOL ,SOL ULTRACHAPE, DALLE PORTEE 101-140 ET DALLE PORTEE ULTRA 121- 160 (598m²) + Isolants thermiques et acoustiques sous chape en laine de roche [R entre 2,5 et 5m².K/W] (598m²) | UNIMAT SOL ,SOL ULTRACHAPE, DALLE PORTEE 101-140 ET DALLE PORTEE ULTRA 121- 160 (598m²) + Isolants thermiques et acoustiques sous chape en laine de roche [R entre 2,5 et 5m².K/W] (598m²) | Isolants thermiques et acoustiques sous chape en polyuréthane [R entre 2,5 et 5m².K/W] (598m²) + Isolants thermiques et acoustiques sous chape en PSE/laine de roche [R entre 2,5 et 5m².K/W] (598m²) | Isolants thermiques et acoustiques sous chape en polyuréthane [R entre 2,5 et 5m².K/W] (598m²) + Isolants thermiques et acoustiques sous chape en PSE/laine de roche [R entre 2,5 et 5m².K/W] (598m²) | Isolants thermiques et acoustiques sous chape en polyuréthane [R entre 2,5 et 5m².K/W] (598m²) + Isolants thermiques et acoustiques sous chape en PSE/laine de roche [R entre 2,5 et 5m².K/W] (598m²) | Isolants thermiques et acoustiques sous chape en polyuréthane [R entre 2,5 et 5m².K/W] (598m²) + Isolants thermiques et acoustiques sous chape en PSE/laine de roche [R entre 2,5 et 5m².K/W] (598m²) | UNIMAT SOL ,SOL ULTRACHAPE, DALLE PORTEE 101-140 ET DALLE PORTEE ULTRA 121- 160 (598m²) + Isolants thermiques et acoustiques sous chape en laine de roche [R entre 2,5 et 5m².K/W] (598m²) | UNIMAT SOL ,SOL ULTRACHAPE, DALLE PORTEE 101-140 ET DALLE PORTEE ULTRA 121- 160 (598m²) + Isolants thermiques et acoustiques sous chape en laine de roche [R entre 2,5 et 5m².K/W] (598m²) | UNIMAT SOL ,SOL ULTRACHAPE, DALLE PORTEE 101-140 ET DALLE PORTEE ULTRA 121- 160 (598m²) + Isolants thermiques et acoustiques sous chape en laine de roche [R entre 2,5 et 5m².K/W] (598m²) | UNIMAT SOL ,SOL ULTRACHAPE, DALLE PORTEE 101-140 ET DALLE PORTEE ULTRA 121- 160 (598m²) + Isolants thermiques et acoustiques sous chape en laine de roche [R entre 2,5 et 5m².K/W] (598m²) | Isolants thermiques et acoustiques sous chape en polyuréthane [R entre 2,5 et 5m².K/W] (598m²) + Isolants thermiques et acoustiques sous chape en PSE/laine de roche [R entre 2,5 et 5m².K/W] (598m²) | Isolants thermiques et acoustiques sous chape en polyuréthane [R entre 2,5 et 5m².K/W] (598m²) + Isolants thermiques et acoustiques sous chape en PSE/laine de roche [R entre 2,5 et 5m².K/W] (598m²) | UNIMAT SOL ,SOL ULTRACHAPE, DALLE PORTEE 101-140 ET DALLE PORTEE ULTRA 121- 160 (598m²) + Isolants thermiques et acoustiques sous chape en laine de roche [R entre 2,5 et 5m².K/W] (598m²)
|  |  | 6.2 Menuiseries |  | Fenêtres et portes fenêtres PVC double vitrage - Teintes claires (L> 0,82) UFME / SNEP (259m²) | Fenêtres et portes fenêtres PVC double vitrage - Teintes claires (L> 0,82) UFME / SNEP (259m²) | Fenêtres et portes fenêtres PVC double vitrage - Teintes claires (L> 0,82) UFME / SNEP (259m²) | Fenêtres et portes fenêtres PVC double vitrage - Teintes claires (L> 0,82) UFME / SNEP (259m²) | Fenêtre ou porte-fenêtre, double vitrage, fabriquée en France, en chêne ou pin sylvestre européen (259m²) | Fenêtre ou porte-fenêtre, double vitrage, fabriquée en France, en chêne ou pin sylvestre européen (259m²) | Fenêtre ou porte-fenêtre, double vitrage, fabriquée en France, en chêne ou pin sylvestre européen (259m²) | Fenêtre ou porte-fenêtre, double vitrage, fabriquée en France, en chêne ou pin sylvestre européen (259m²) | Fenêtres et portes fenêtres PVC double vitrage - Teintes claires (L> 0,82) UFME / SNEP (259m²) | Fenêtres et portes fenêtres PVC double vitrage - Teintes claires (L> 0,82) UFME / SNEP (259m²) | Fenêtres et portes fenêtres PVC double vitrage - Teintes claires (L> 0,82) UFME / SNEP (259m²) | Fenêtres et portes fenêtres PVC double vitrage - Teintes claires (L> 0,82) UFME / SNEP (259m²) | Fenêtre ou porte-fenêtre, double vitrage, fabriquée en France, en chêne ou pin sylvestre européen (259m²) | Fenêtre ou porte-fenêtre, double vitrage, fabriquée en France, en chêne ou pin sylvestre européen (259m²) | Fenêtre ou porte-fenêtre, double vitrage, fabriquée en France, en chêne ou pin sylvestre européen (259m²) | Fenêtre ou porte-fenêtre, double vitrage, fabriquée en France, en chêne ou pin sylvestre européen (259m²) | Fenêtres et portes fenêtres PVC double vitrage - Teintes claires (L> 0,82) UFME / SNEP (259m²) | Fenêtres et portes fenêtres PVC double vitrage - Teintes claires (L> 0,82) UFME / SNEP (259m²) | Fenêtre ou porte-fenêtre, double vitrage, fabriquée en France, en chêne ou pin sylvestre européen (259m²)
|  |  | 7.1 Revêtement de sol |  | REVETEMENT DE SOL PVC SUR MOUSSE VSM U3/U4 > 2,9 kg/m² (1276m²) | REVETEMENT DE SOL PVC SUR MOUSSE VSM U3/U4 > 2,9 kg/m² (1276m²) | REVETEMENT DE SOL PVC SUR MOUSSE VSM U3/U4 > 2,9 kg/m² (1276m²) | REVETEMENT DE SOL PVC SUR MOUSSE VSM U3/U4 > 2,9 kg/m² (1276m²) | Parquet en Douglas massif (1215m²) + REVETEMENT DE SOL PVC SUR MOUSSE VSM U3/U4 > 2,9 kg/m² (61m²) | Parquet en Douglas massif (1215m²) + REVETEMENT DE SOL PVC SUR MOUSSE VSM U3/U4 > 2,9 kg/m² (61m²) | Parquet en Douglas massif (1215m²) + REVETEMENT DE SOL PVC SUR MOUSSE VSM U3/U4 > 2,9 kg/m² (61m²) | Parquet en Douglas massif (1215m²) + REVETEMENT DE SOL PVC SUR MOUSSE VSM U3/U4 > 2,9 kg/m² (61m²) | REVETEMENT DE SOL PVC SUR MOUSSE VSM U3/U4 > 2,9 kg/m² (1276m²) | REVETEMENT DE SOL PVC SUR MOUSSE VSM U3/U4 > 2,9 kg/m² (1276m²) | REVETEMENT DE SOL PVC SUR MOUSSE VSM U3/U4 > 2,9 kg/m² (1276m²) | REVETEMENT DE SOL PVC SUR MOUSSE VSM U3/U4 > 2,9 kg/m² (1276m²) | Parquet en Douglas massif (1215m²) + REVETEMENT DE SOL PVC SUR MOUSSE VSM U3/U4 > 2,9 kg/m² (61m²) | Parquet en Douglas massif (1215m²) + REVETEMENT DE SOL PVC SUR MOUSSE VSM U3/U4 > 2,9 kg/m² (61m²) | Parquet en Douglas massif (1215m²) + REVETEMENT DE SOL PVC SUR MOUSSE VSM U3/U4 > 2,9 kg/m² (61m²) | Parquet en Douglas massif (1215m²) + REVETEMENT DE SOL PVC SUR MOUSSE VSM U3/U4 > 2,9 kg/m² (61m²) | REVETEMENT DE SOL PVC SUR MOUSSE VSM U3/U4 > 2,9 kg/m² (1276m²) | REVETEMENT DE SOL PVC SUR MOUSSE VSM U3/U4 > 2,9 kg/m² (1276m²) | Parquet en Douglas massif (1215m²) + REVETEMENT DE SOL PVC SUR MOUSSE VSM U3/U4 > 2,9 kg/m² (61m²)
|  |  | 7.2 Peinture |  | Peintures mates en phase aqueuse (5859m²) | Peintures mates en phase aqueuse (5859m²) | Peintures mates en phase aqueuse (5859m²) | Peintures mates en phase aqueuse (5859m²) | Peintures Recyclées Gamme Professionnelle CIRCOULEUR (5859m²) | Peintures Recyclées Gamme Professionnelle CIRCOULEUR (5859m²) | Peintures Recyclées Gamme Professionnelle CIRCOULEUR (5859m²) | Peintures Recyclées Gamme Professionnelle CIRCOULEUR (5859m²) | Peintures mates en phase aqueuse (5859m²) | Peintures mates en phase aqueuse (5859m²) | Peintures mates en phase aqueuse (5859m²) | Peintures mates en phase aqueuse (5859m²) | Peintures Recyclées Gamme Professionnelle CIRCOULEUR (5859m²) | Peintures Recyclées Gamme Professionnelle CIRCOULEUR (5859m²) | Peintures Recyclées Gamme Professionnelle CIRCOULEUR (5859m²) | Peintures Recyclées Gamme Professionnelle CIRCOULEUR (5859m²) | Peintures mates en phase aqueuse (5859m²) | Peintures mates en phase aqueuse (5859m²) | Peintures Recyclées Gamme Professionnelle CIRCOULEUR (5859m²)
Produits modifiés dans l'ACV /base (résumé)
|  |  | m² de locaux techniques qui ne sont pas pris en compte dans la modélisation carbone (a ne pas oublier ultérieurement) en surface m²SREF |  | 0 | 0 | 0 | 0 | 0 | 0 | 0 | 0 | 0 | 0 | 0 | 0 | 0 | 0 | 0 | 0 | 0 | 0 | 0
Gaines techniques non modélisées ? Impact en surface (m²)
|  |  | impact carbone à ajouter des locaux non modélisés (décrits ci-dessus) en kg eq CO2 |  | 0 | 0 | 0 | 0 | 0 | 0 | 0 | 0 | 0 | 0 | 0 | 0 | 0 | 0 | 0 | 0 | 0 | 0 | 0
Résultats - ENERGIE
[5 empty] | 00_Base recalé 2012 | 01_ Prestas 2019 | LC_EXP_01_050 | LC_EXP_01_051 | LC_EXP_01_052 | LC_EXP_01_053 | LC_EXP_01_054 | LC_EXP_01_055 | LC_EXP_01_056 | LC_EXP_01_057 | LC_EXP_01_058 | LC_EXP_01_059 | LC_EXP_01_060 | LC_EXP_01_061 | LC_EXP_01_062 | LC_EXP_01_063 | LC_EXP_01_064 | LC_EXP_01_065 | LC_EXP_01_066
Résultats RT2012 | Th-B | SRT (m²) |  |  | 1814
|  | Bbio |  |  | 57.7
|  | Bbiomax |  |  | 60
|  | Gain / Bbiomax (%) |  |  | 3.833%
Gain / Bbio Base (%)
| Th-C | Cep (kWh/m2SHON_RT par an) |  |  | 58.9
|  | CepMAX (kWh/m2SHON_RT par an) |  |  | 60.1
|  | Gain / Cepmax (%) |  |  | 1.997%
Gain / Cep Base (%)
| Th-E | Tic groupe 1 (°c) |  |  | 26
|  | Ticref groupe 1 (°C) |  |  | 30.5
|  | Tic groupe 2 (°c) |  |  | 26.2
|  | Ticref groupe 2 (°C) |  |  | 31.3
|  | Cep (kWh/m2SREF par an) |  |  | 82.1 | 76.2 | 65.3 | 80 | 68.5 | 64 | 80 | 80 | 72.6 | 70 | 82.8 | 87.2 | 65.1 | 67 | 81.8 | 82.8 | 77.7 | 65.1 | 65.1
|  | Cep_nr (kWh/m2SREF par an) |  |  | 82.1 | 76.2 | 65.3 | 80 | 68.5 | 64 | 80 | 80 | 72.6 | 70 | 82.8 | 87.2 | 65.1 | 67 | 81.8 | 82.8 | 77.7 | 65.1 | 65.1
|  | RCR (%) |  |  | 0 | 0% | 0% | 0% | 0% | 0% | 0% | 0% | 0% | 29% | 0% | 18% | 0% | 29% | 0% | 24% | 26% | 0% | 0%
|  | Quantités d'énergie finale importées pour le chauffage (kWh/m2SREF) | Gaz |  | 40.2 | 34.1 | 19.2 | 37.5 | 22.3 | 28.1 | 37.5 | 37.5 | 27.3 | 0 | 40.1 | 0 | 30 | 0 | 42.9 | 0 | 0 | 30 | 30
|  |  | Bois |  | 0 | 0 | 0 | 0 | 0 | 0 | 0 | 0 | 0 | 0 | 0 | 0 | 0 | 0 | 0 | 0 | 0 | 0 | 0
|  |  | Reseau |  | 0 | 0 | 0 | 0 | 0 | 0 | 0 | 0 | 0 | 0 | 0 | 0 | 0 | 0 | 0 | 0 | 0 | 0 | 0
|  |  | Elec importée |  | 1.1 | 1.7 | 0.9 | 2 | 1 | 1.4 | 2 | 2 | 1.2 | 11.7 | 2.1 | 20.1 | 1.4 | 10.4 | 2.3 | 18.3 | 16.6 | 1.4 | 1.4
|  | Quantités d'énergie finale importées pour le refroidissement (kWh/m2SREF) | Gaz |  | 0 | 0 | 0 | 0 | 0 | 0 | 0 | 0 | 0 | 0 | 0 | 0 | 0 | 0 | 0 | 0 | 0 | 0 | 0
|  |  | Reseau |  | 0 | 0 | 0 | 0 | 0 | 0 | 0 | 0 | 0 | 0 | 0 | 0 | 0 | 0 | 0 | 0 | 0 | 0 | 0
|  |  | Elec importée |  | 2.6 | 2.6 | 6.3 | 2.2 | 6.2 | 0.9 | 2.2 | 2.2 | 5.2 | 2.7 | 1.9 | 0 | 0 | 2.9 | 0 | 0 | 0 | 0 | 0
|  | Quantités d'énergie finale importées pour l'ECS (kWh/m2SREF) | Gaz |  | 22.9 | 21.4 | 19.2 | 22.1 | 19.2 | 20.2 | 22.1 | 22.1 | 19.9 | 0 | 22.2 | 0 | 21.3 | 0 | 22.6 | 0 | 0 | 21.3 | 21.3
|  |  | Bois |  | 0 | 0 | 0 | 0 | 0 | 0 | 0 | 0 | 0 | 0 | 0 | 0 | 0 | 0 | 0 | 0 | 0 | 0 | 0
|  |  | Reseau |  | 0 | 0 | 0 | 0 | 0 | 0 | 0 | 0 | 0 | 0 | 0 | 0 | 0 | 0 | 0 | 0 | 0 | 0 | 0
|  |  | Elec importée |  | 0.2 | 0.2 | 0.2 | 0.2 | 0.2 | 0.2 | 0.2 | 0.2 | 0.3 | 11.2 | 0.2 | 13 | 0.2 | 11.1 | 0.2 | 12.8 | 12.3 | 0.2 | 0.2
|  | Quantités d'énergie finale importées pour l'éclairage (kWh/m2SREF) |  |  | 2.1 | 2.1 | 2 | 2.1 | 2 | 2 | 2.1 | 2.1 | 2 | 2.1 | 2.1 | 2 | 2 | 2.1 | 2.1 | 2.1 | 2.1 | 2 | 2
|  | Quantités d'énergie finale importées pour la ventilation (kWh/m2SREF) |  |  | 0.6 | 0.6 | 0.6 | 0.6 | 0.6 | 0.6 | 0.6 | 0.6 | 0.6 | 0.6 | 0.6 | 0.6 | 0.6 | 0.6 | 0.6 | 0.6 | 0.6 | 0.6 | 0.6
|  | Quantités d'énergie finale importées pour la distribution (kWh/m2SREF) |  |  | 0.1 | 0.2 | 0.1 | 0.3 | 0.1 | 0.2 | 0.3 | 0.3 | 0.2 | 0.5 | 0.3 | 0.6 | 0.2 | 0.5 | 0.3 | 0.6 | 0.6 | 0.2 | 0.2
|  | Quantités d'énergie finale importées pour le déplacement des occupants (kWh/m2SREF) |  |  | 1.5 | 1.5 | 1.5 | 1.5 | 1.5 | 1.5 | 1.5 | 1.5 | 1.5 | 1.5 | 1.5 | 1.5 | 1.5 | 1.5 | 1.5 | 1.5 | 1.5 | 1.5 | 1.5
|  | Production d'électricité en énergie finale par les installations photovoltaïques (kWh/m2SREF) | Elec produite |  | 0 | 0 | 0 | 0 | 0 | 0 | 0 | 0 | 0 | 0 | 0 | 0 | 0 | 0 | 0 | 0 | 0 | 0 | 0
|  |  | Elec autoconsommée |  | 0 | 0 | 0 | 0 | 0 | 0 | 0 | 0 | 0 | 0 | 0 | 0 | 0 | 0 | 0 | 0 | 0 | 0 | 0
|  | Quantité d'énergie anuelles importées par poste en énergie finale (kWh/m2SREF par an) | Chauffage |  | 41.3 | 35.8 | 20 | 39.4 | 23.3 | 29.5 | 39.4 | 39.4 | 28.5 | 11.7 | 42.3 | 20.1 | 31.4 | 10.4 | 45.2 | 18.3 | 16.6 | 31.4 | 31.4
|  |  | Refroidissement |  | 2.6 | 2.6 | 6.3 | 2.2 | 6.2 | 0.9 | 2.2 | 2.2 | 5.2 | 2.7 | 1.9 | 0 | 0 | 2.9 | 0 | 0 | 0 | 0 | 0
|  |  | ECS |  | 23.1 | 21.6 | 19.5 | 22.3 | 19.4 | 20.4 | 22.3 | 22.3 | 20.1 | 11.2 | 22.4 | 13 | 21.5 | 11.1 | 22.8 | 12.8 | 12.3 | 21.5 | 21.5
|  |  | Eclairage |  | 2.1 | 2.1 | 2 | 2.1 | 2 | 2 | 2.1 | 2.1 | 2 | 2.1 | 2.1 | 2 | 2 | 2.1 | 2.1 | 2.1 | 2.1 | 2 | 2
|  |  | Aux, ventilation |  | 0.6 | 0.6 | 0.6 | 0.6 | 0.6 | 0.6 | 0.6 | 0.6 | 0.6 | 0.6 | 0.6 | 0.6 | 0.6 | 0.6 | 0.6 | 0.6 | 0.6 | 0.6 | 0.6
|  |  | Aux, distribution |  | 0.1 | 0.2 | 0.1 | 0.3 | 0.1 | 0.2 | 0.3 | 0.3 | 0.2 | 0.5 | 0.3 | 0.6 | 0.2 | 0.5 | 0.3 | 0.6 | 0.6 | 0.2 | 0.2
|  |  | Deplacement |  | 1.5 | 1.5 | 1.5 | 1.5 | 1.5 | 1.5 | 1.5 | 1.5 | 1.5 | 1.5 | 1.5 | 1.5 | 1.5 | 1.5 | 1.5 | 1.5 | 1.5 | 1.5 | 1.5
|  |  | Total |  | 71.3 | 64.4 | 50 | 68.4 | 53.1 | 55.1 | 68.4 | 68.4 | 58.1 | 30.3 | 71.1 | 37.8 | 57.2 | 29.1 | 72.5 | 35.9 | 33.7 | 57.2 | 57.2
|  | Quantité d'énergie anuelles importées par type d'énergie en énergie finale (kWh/m2SREF par an) | Gaz |  | 63.1 | 55.5 | 38.4 | 59.5 | 41.5 | 48.3 | 59.5 | 59.5 | 47.2 | 0 | 62.4 | 0 | 51.3 | 0 | 65.5 | 0 | 0 | 51.3 | 51.3
|  |  | Bois |  | 0 | 0 | 0 | 0 | 0 | 0 | 0 | 0 | 0 | 0 | 0 | 0 | 0 | 0 | 0 | 0 | 0 | 0 | 0
|  |  | Electricité |  | 8.3 | 9 | 11.7 | 8.9 | 11.8 | 6.8 | 8.9 | 8.9 | 11 | 30.5 | 8.9 | 37.9 | 6 | 29.1 | 7.1 | 36 | 33.8 | 6 | 6
|  |  | Réseau de chaleur |  | 0 | 0 | 0 | 0 | 0 | 0 | 0 | 0 | 0 | 0 | 0 | 0 | 0 | 0 | 0 | 0 | 0 | 0 | 0
| Th-B | Bbio chaud (KWh/m2SREF) |  |  | 34.8 | 34.8 | 18.8 | 38.7 | 21.6 | 28.3 | 38.7 | 38.7 | 27.4 | 33.2 | 41.6 | 48.8 | 30 | 29.7 | 46 | 50.1 | 45.2 | 30 | 30
|  | Bbio froid (KWh/m2SREF) |  |  | 3.6 | 3.6 | 13.7 | 3 | 13.3 | 6.3 | 3 | 3 | 12 | 3.8 | 4 | 4.4 | 2.4 | 4.2 | 4.3 | 2.2 | 1.7 | 2.4 | 2.4
|  | Bbio éclairage (KWh/m2SREF) |  |  | 2.1 | 2.1 | 2 | 2.1 | 2 | 2 | 2.1 | 2.1 | 2 | 2.1 | 2.1 | 2 | 2 | 2.1 | 2.1 | 2.1 | 2.1 | 2 | 2
|  | Bbio (points) |  |  | 87.2 | 87.2 | 75.1 | 93.7 | 79.7 | 79.3 | 93.7 | 93.7 | 88.9 | 84.4 | 101.9 | 116.4 | 74.8 | 78.1 | 111.2 | 115.2 | 104.1 | 74.8 | 74.8
| Th-DB | Groupe Non Traversant | Degrés-heures d'inconfort (°C,h) |  | 482.2 | 477.8 | 713.5 | 480.9 | 712.9 | 345.7 | 480.9 | 480.9 | 518.5 | 489.7 | 283.8 | 19 | 76 | 484 | 123 | 65.5 | 194.1 | 76 | 76
|  |  | Nombre d'heures d'inconfort total (h) |  | 198 | 195 | 484 | 176 | 484 | 227 | 176 | 176 | 365 | 200 | 164 | 27 | 62 | 199 | 114 | 72 | 138 | 62 | 62
|  |  | Nombre d'heures d'inconfort d'au moins +1°C (h) |  | 157 | 156 | 262 | 144 | 262 | 144 | 144 | 144 | 213 | 157 | 112 | 8 | 33 | 157 | 55 | 25 | 93 | 33 | 33
|  |  | Nombre d'heures d'inconfort d'au moins +2°C (h) |  | 119 | 118 | 154 | 114 | 154 | 70 | 114 | 114 | 92 | 119 | 62 | 0 | 13 | 118 | 15 | 4 | 35 | 13 | 13
| Th-DB | Groupe Traversant | Degrés-heures d'inconfort (°C,h) |  | 379.9 | 377.9 | 578.7 | 432.2 | 576.2 | 271.9 | 432.2 | 432.2 | 533.4 | 384.4 | 305.8 | 49.7 | 80.3 | 374.6 | 101.2 | 93.3 | 126.5 | 80.3 | 80.3
|  |  | Nombre d'heures d'inconfort total (h) |  | 186 | 187 | 401 | 168 | 396 | 217 | 168 | 168 | 382 | 191 | 170 | 64 | 61 | 188 | 118 | 94 | 107 | 61 | 61
|  |  | Nombre d'heures d'inconfort d'au moins +1°C (h) |  | 134 | 134 | 216 | 135 | 217 | 118 | 135 | 135 | 207 | 137 | 119 | 19 | 38 | 134 | 43 | 42 | 61 | 38 | 38
|  |  | Nombre d'heures d'inconfort d'au moins +2°C (h) |  | 93 | 93 | 117 | 99 | 117 | 40 | 99 | 99 | 99 | 93 | 69 | 2 | 12 | 92 | 1 | 6 | 18 | 12 | 12
|  |  | Résultats - CARBONE (kgCO2eq,/m²SREF) |  | 00_Base recalé 2012 | 01_ Prestas 2019 | LC_EXP_01_050 | LC_EXP_01_051 | LC_EXP_01_052 | LC_EXP_01_053 | LC_EXP_01_054 | LC_EXP_01_055 | LC_EXP_01_056 | LC_EXP_01_057 | LC_EXP_01_058 | LC_EXP_01_059 | LC_EXP_01_060 | LC_EXP_01_061 | LC_EXP_01_062 | LC_EXP_01_063 | LC_EXP_01_064 | LC_EXP_01_065 | LC_EXP_01_066
|  |  | Eges PCE (hors lot 1) | A + B + C | 758.0691 | 758.0691 | 773.6958 | 758.0691 | 691.733 | 680.7315 | 680.7315 | 680.7315 | 758.0691 | 848.6883 | 758.0691 | 841.8586 | 683.5205 | 767.31 | 683.5205 | 767.31 | 848.6883 | 764.8988 | 683.5205
|  |  |  | A + B + C + D | 746.1568 | 746.1568 | 761.7836 | 746.1568 | 676.328 | 665.3264 | 665.3264 | 665.3264 | 746.1568 | 836.7761 | 746.1568 | 829.9464 | 668.1154 | 751.905 | 668.1154 | 751.905 | 836.7761 | 752.9865 | 668.1154
|  |  | Module D |  | 11.9122 | 11.9122 | 11.9122 | 11.9122 | 15.405 | 15.405 | 15.405 | 15.405 | 11.9122 | 11.9122 | 11.9122 | 11.9122 | 15.405 | 15.405 | 15.405 | 15.405 | 11.9122 | 11.9122 | 15.405
| Calcul statique | Lot 1 | (A + B + C) Eges lot 1 |  | 0.71314 | 0.71314 | 0.71314 | 0.71314 | 0.71314 | 0.71314 | 0.71314 | 0.71314 | 0.71314 | 0.71314 | 0.71314 | 0.71314 | 0.71314 | 0.71314 | 0.71314 | 0.71314 | 0.71314 | 0.71314 | 0.71314
|  | Lot 2 | (A + B + C) Eges lot 2 |  | 41.9943 | 41.9943 | 41.9943 | 41.9943 | 41.9943 | 41.9943 | 41.9943 | 41.9943 | 41.9943 | 41.9943 | 41.9943 | 41.9943 | 41.9943 | 41.9943 | 41.9943 | 41.9943 | 41.9943 | 41.9943 | 41.9943
|  | Lot 3 | (A + B + C) Eges lot 3 |  | 165.9083 | 165.9083 | 165.9083 | 165.9083 | 165.9083 | 165.9083 | 165.9083 | 165.9083 | 165.9083 | 165.9083 | 165.9083 | 165.9083 | 165.9083 | 165.9083 | 165.9083 | 165.9083 | 165.9083 | 165.9083 | 165.9083
|  | Lot 4 | (A + B + C) Eges lot 4 |  | 90.4903 | 90.4903 | 97.32 | 90.4903 | 86.2598 | 86.2598 | 86.2598 | 86.2598 | 90.4903 | 97.32 | 90.4903 | 90.4903 | 89.0488 | 89.0488 | 89.0488 | 89.0488 | 97.32 | 97.32 | 89.0488
|  | Lot 5 | (A + B + C) Eges lot 5 |  | 89.5981 | 89.5981 | 87.3936 | 89.5981 | 58.0566 | 58.0566 | 58.0566 | 58.0566 | 89.5981 | 89.5981 | 89.5981 | 89.5981 | 58.0566 | 58.0566 | 58.0566 | 58.0566 | 89.5981 | 89.5981 | 58.0566
|  | Lot 6 | (A + B + C) Eges lot 6 |  | 89.0353 | 89.0353 | 89.0353 | 89.0353 | 83.909 | 83.909 | 83.909 | 83.909 | 89.0353 | 89.0353 | 89.0353 | 89.0353 | 83.909 | 83.909 | 83.909 | 83.909 | 89.0353 | 89.0353 | 83.909
|  | Lot 7 | (A + B + C) Eges lot 7 |  | 71.0461 | 71.0461 | 71.0461 | 71.0461 | 34.6067 | 34.6067 | 34.6067 | 34.6067 | 71.0461 | 71.0461 | 71.0461 | 71.0461 | 34.6067 | 34.6067 | 34.6067 | 34.6067 | 71.0461 | 71.0461 | 34.6067
|  | Lot 8 | (A + B + C) Eges lot 8 |  | 79.7753 | 79.7753 | 90.7769 | 79.7753 | 90.7769 | 79.7753 | 79.7753 | 79.7753 | 79.7753 | 152.1302 | 79.7753 | 152.1302 | 79.7753 | 152.1302 | 79.7753 | 152.1302 | 152.1302 | 79.7753 | 79.7753
|  | Lot 9 | (A + B + C) Eges lot 9 |  | 46.1972 | 46.1972 | 46.1972 | 46.1972 | 46.1972 | 46.1972 | 46.1972 | 46.1972 | 46.1972 | 57.6319 | 46.1972 | 57.6319 | 46.1972 | 57.6319 | 46.1972 | 57.6319 | 57.6319 | 46.1972 | 46.1972
|  | Lot 10 | (A + B + C) Eges lot 10 |  | 48.9851 | 48.9851 | 48.9851 | 48.9851 | 48.9851 | 48.9851 | 48.9851 | 48.9851 | 48.9851 | 48.9851 | 48.9851 | 48.9851 | 48.9851 | 48.9851 | 48.9851 | 48.9851 | 48.9851 | 48.9851 | 48.9851
|  | Lot 11 | (A + B + C) Eges lot 11 |  | 6.3894 | 6.3894 | 6.3894 | 6.3894 | 6.3894 | 6.3894 | 6.3894 | 6.3894 | 6.3894 | 6.3894 | 6.3894 | 6.3894 | 6.3894 | 6.3894 | 6.3894 | 6.3894 | 6.3894 | 6.3894 | 6.3894
|  | Lot 12 | (A + B + C) Eges lot 12 |  | 28.6498 | 28.6498 | 28.6498 | 28.6498 | 28.6498 | 28.6498 | 28.6498 | 28.6498 | 28.6498 | 28.6498 | 28.6498 | 28.6498 | 28.6498 | 28.6498 | 28.6498 | 28.6498 | 28.6498 | 28.6498 | 28.6498
|  | Lot 13 | (A + B + C) Eges lot 13 |  | 0 | 0 | 0 | 0 | 0 | 0 | 0 | 0 | 0 | 0 | 0 | 0 | 0 | 0 | 0 | 0 | 0 | 0 | 0
|  | Lot 14 | (A + B + C) Eges lot 14 |  | 0 | 0 | 0 | 0 | 0 | 0 | 0 | 0 | 0 | 0 | 0 | 0 | 0 | 0 | 0 | 0 | 0 | 0 | 0
|  |  | Eges CO2eq chauffage (kg CO2eq/m2SREF) | Gaz | 456.27 | 387.035 | 217.92 | 425.625 | 253.105 | 318.935 | 425.625 | 425.625 | 309.855 | 0 | 455.135 | 0 | 340.5 | 0 | 486.915 | 0 | 0 | 340.5 | 340.5
|  |  |  | Bois | 0 | 0 | 0 | 0 | 0 | 0 | 0 | 0 | 0 | 0 | 0 | 0 | 0 | 0 | 0 | 0 | 0 | 0 | 0
|  |  |  | Reseau | 0 | 0 | 0 | 0 | 0 | 0 | 0 | 0 | 0 | 0 | 0 | 0 | 0 | 0 | 0 | 0 | 0 | 0 | 0
|  |  |  | Elec importée | 4.345 | 6.715 | 3.555 | 7.9 | 3.95 | 5.53 | 7.9 | 7.9 | 4.74 | 46.215 | 8.295 | 79.395 | 5.53 | 41.08 | 9.085 | 72.285 | 65.57 | 5.53 | 5.53
|  |  | Eges CO2eq refroidissement (kg CO2eq/m2SREF) | Gaz | 0 | 0 | 0 | 0 | 0 | 0 | 0 | 0 | 0 | 0 | 0 | 0 | 0 | 0 | 0 | 0 | 0 | 0 | 0
|  |  |  | Reseau | 0 | 0 | 0 | 0 | 0 | 0 | 0 | 0 | 0 | 0 | 0 | 0 | 0 | 0 | 0 | 0 | 0 | 0 | 0
|  |  |  | Elec importée | 8.32 | 8.32 | 20.16 | 7.04 | 19.84 | 2.88 | 7.04 | 7.04 | 16.64 | 8.64 | 6.08 | 0 | 0 | 9.28 | 0 | 0 | 0 | 0 | 0
|  |  | Eges CO2eq ECS (kg CO2eq/m2SREF) | Gaz | 259.915 | 242.89 | 217.92 | 250.835 | 217.92 | 229.27 | 250.835 | 250.835 | 225.865 | 0 | 251.97 | 0 | 241.755 | 0 | 256.51 | 0 | 0 | 241.755 | 241.755
|  |  |  | Bois | 0 | 0 | 0 | 0 | 0 | 0 | 0 | 0 | 0 | 0 | 0 | 0 | 0 | 0 | 0 | 0 | 0 | 0 | 0
|  |  |  | Reseau | 0 | 0 | 0 | 0 | 0 | 0 | 0 | 0 | 0 | 0 | 0 | 0 | 0 | 0 | 0 | 0 | 0 | 0 | 0
|  |  |  | Elec importée | 0.65 | 0.65 | 0.65 | 0.65 | 0.65 | 0.65 | 0.65 | 0.65 | 0.975 | 36.4 | 0.65 | 42.25 | 0.65 | 36.075 | 0.65 | 41.6 | 39.975 | 0.65 | 0.65
|  |  | Eges CO2eq éclairage (kg CO2eq/m2SREF) |  | 7.245 | 7.245 | 6.9 | 7.245 | 6.9 | 6.9 | 7.245 | 7.245 | 6.9 | 7.245 | 7.245 | 6.9 | 6.9 | 7.245 | 7.245 | 7.245 | 7.245 | 6.9 | 6.9
|  |  | Eges CO2eq ventilation (kg CO2eq/m2SREF) |  | 1.92 | 1.92 | 1.92 | 1.92 | 1.92 | 1.92 | 1.92 | 1.92 | 1.92 | 1.92 | 1.92 | 1.92 | 1.92 | 1.92 | 1.92 | 1.92 | 1.92 | 1.92 | 1.92
|  |  | Eges CO2eq distribution (kg CO2eq/m2SREF) |  | 0.32 | 0.64 | 0.32 | 0.96 | 0.32 | 0.64 | 0.96 | 0.96 | 0.64 | 1.6 | 0.96 | 1.92 | 0.64 | 1.6 | 0.96 | 1.92 | 1.92 | 0.64 | 0.64
|  |  | Eges CO2eq déplacement des occupants (kg CO2eq/m2SREF) |  | 4.8 | 4.8 | 4.8 | 4.8 | 4.8 | 4.8 | 4.8 | 4.8 | 4.8 | 4.8 | 4.8 | 4.8 | 4.8 | 4.8 | 4.8 | 4.8 | 4.8 | 4.8 | 4.8
|  |  | Eges Consommation Energie (kg CO2eq/m2SREF) |  | 743.785 | 660.215 | 474.145 | 706.975 | 509.405 | 571.525 | 706.975 | 706.975 | 572.335 | 106.82 | 737.055 | 137.185 | 602.695 | 102 | 768.085 | 129.77 | 121.43 | 602.695 | 602.695
|  |  | Consommation Energie (depuis RSEE) |  | 14.3598 | 14.3598 | 14.3598 | 14.3598 | 14.3598 | 14.3598 | 14.3598 | 14.3598 | 14.3598 | 14.3598 | 14.3598 | 14.3598 | 14.3598 | 14.3598 | 14.3598 | 14.3598 | 14.3598 | 14.3598 | 14.3598
|  |  | Eges Consommation et Rejet d'Eau |  | 59.3303 | 59.3303 | 55.8065 | 59.3303 | 55.8065 | 59.3303 | 59.3303 | 59.3303 | 59.3303 | 59.3303 | 59.3303 | 59.3303 | 59.3303 | 59.3303 | 59.3303 | 59.3303 | 59.3303 | 59.3303 | 59.3303
|  |  | Eges (hors lot 1) | A + B + C | 1575.5441 | 1491.9741 | 1318.0071 | 1538.7341 | 1271.3043 | 1325.9465 | 1461.3965 | 1461.3965 | 1404.0941 | 1029.1984 | 1568.8141 | 1052.7337 | 1359.9055 | 943.0001 | 1525.2955 | 970.7701 | 1043.8084 | 1441.2838 | 1359.9055
|  |  |  | A + B + C + D | 1563.6319 | 1480.0619 | 1306.0949 | 1526.8219 | 1255.8992 | 1310.5415 | 1445.9915 | 1445.9915 | 1392.1819 | 1017.2862 | 1556.9019 | 1040.8215 | 1344.5005 | 927.5951 | 1509.8905 | 955.3651 | 1031.8962 | 1429.3716 | 1344.5005
| Calcul dynamique |  | (A + B + C + D hors lot 1) Impact dynamique Eges PCE |  | 652.3224 | 652.3224 | 665.6433 | 652.3224 | 580.4566 | 571.2859 | 571.2859 | 571.2859 | 652.3224 | 730.8163 | 652.3224 | 724.3981 | 574.0895 | 646.1652 | 574.0895 | 646.1652 | 730.8163 | 658.7406 | 574.0895
|  | Lot 1 | (A + B + C + D ) Impact dynamique Eges lot 1 |  | 0.68131 | 0.68131 | 0.68131 | 0.68131 | 0.68131 | 0.68131 | 0.68131 | 0.68131 | 0.68131 | 0.68131 | 0.68131 | 0.68131 | 0.68131 | 0.68131 | 0.68131 | 0.68131 | 0.68131 | 0.68131 | 0.68131
|  | Lot 2 | (A + B + C + D ) Impact dynamique Eges lot 2 |  | 40.9646 | 40.9646 | 40.9646 | 40.9646 | 40.9646 | 40.9646 | 40.9646 | 40.9646 | 40.9646 | 40.9646 | 40.9646 | 40.9646 | 40.9646 | 40.9646 | 40.9646 | 40.9646 | 40.9646 | 40.9646 | 40.9646
|  | Lot 3 | (A + B + C + D ) Impact dynamique Eges lot 3 |  | 162.7407 | 162.7407 | 162.7407 | 162.7407 | 162.7407 | 162.7407 | 162.7407 | 162.7407 | 162.7407 | 162.7407 | 162.7407 | 162.7407 | 162.7407 | 162.7407 | 162.7407 | 162.7407 | 162.7407 | 162.7407 | 162.7407
|  | Lot 4 | (A + B + C + D ) Impact dynamique Eges lot 4 |  | 84.4736 | 84.4736 | 90.8918 | 84.4736 | 80.808 | 80.808 | 80.808 | 80.808 | 84.4736 | 90.8918 | 84.4736 | 84.4736 | 83.6116 | 83.6116 | 83.6116 | 83.6116 | 90.8918 | 90.8918 | 83.6116
|  | Lot 5 | (A + B + C + D ) Impact dynamique Eges lot 5 |  | 86.3292 | 86.3292 | 84.0613 | 86.3292 | 54.2751 | 54.2751 | 54.2751 | 54.2751 | 86.3292 | 86.3292 | 86.3292 | 86.3292 | 54.2751 | 54.2751 | 54.2751 | 54.2751 | 86.3292 | 86.3292 | 54.2751
|  | Lot 6 | (A + B + C + D ) Impact dynamique Eges lot 6 |  | 79.1185 | 79.1185 | 79.1185 | 79.1185 | 73.7558 | 73.7558 | 73.7558 | 73.7558 | 79.1185 | 79.1185 | 79.1185 | 79.1185 | 73.7558 | 73.7558 | 73.7558 | 73.7558 | 79.1185 | 79.1185 | 73.7558
|  | Lot 7 | (A + B + C + D ) Impact dynamique Eges lot 7 |  | 63.1566 | 63.1566 | 63.1566 | 63.1566 | 23.2025 | 23.2025 | 23.2025 | 23.2025 | 63.1566 | 63.1566 | 63.1566 | 63.1566 | 23.2025 | 23.2025 | 23.2025 | 23.2025 | 63.1566 | 63.1566 | 23.2025
|  | Lot 8 | (A + B + C + D ) Impact dynamique Eges lot 8 |  | 70.3695 | 70.3695 | 79.5402 | 70.3695 | 79.5402 | 70.3695 | 70.3695 | 70.3695 | 70.3695 | 131.0337 | 70.3695 | 131.0337 | 70.3695 | 131.0337 | 70.3695 | 131.0337 | 131.0337 | 70.3695 | 70.3695
|  | Lot 9 | (A + B + C + D ) Impact dynamique Eges lot 9 |  | 39.7707 | 39.7707 | 39.7707 | 39.7707 | 39.7707 | 39.7707 | 39.7707 | 39.7707 | 39.7707 | 51.1822 | 39.7707 | 51.1822 | 39.7707 | 51.1822 | 39.7707 | 51.1822 | 51.1822 | 39.7707 | 39.7707
|  | Lot 10 | (A + B + C + D ) Impact dynamique Eges lot 10 |  | 0 | 0 | 0 | 0 | 0 | 0 | 0 | 0 | 0 | 0 | 0 | 0 | 0 | 0 | 0 | 0 | 0 | 0 | 0
|  | Lot 11 | (A + B + C + D ) Impact dynamique Eges lot 11 |  | 0 | 0 | 0 | 0 | 0 | 0 | 0 | 0 | 0 | 0 | 0 | 0 | 0 | 0 | 0 | 0 | 0 | 0 | 0
|  | Lot 12 | (A + B + C + D ) Impact dynamique Eges lot 12 |  | 25.3991 | 25.3991 | 25.3991 | 25.3991 | 25.3991 | 25.3991 | 25.3991 | 25.3991 | 25.3991 | 25.3991 | 25.3991 | 25.3991 | 25.3991 | 25.3991 | 25.3991 | 25.3991 | 25.3991 | 25.3991 | 25.3991
|  | Lot 13 | (A + B + C + D ) Impact dynamique Eges lot 13 |  | 0 | 0 | 0 | 0 | 0 | 0 | 0 | 0 | 0 | 0 | 0 | 0 | 0 | 0 | 0 | 0 | 0 | 0 | 0
|  | Lot 14 | (A + B + C + D ) Impact dynamique Eges lot 14 |  | 0 | 0 | 0 | 0 | 0 | 0 | 0 | 0 | 0 | 0 | 0 | 0 | 0 | 0 | 0 | 0 | 0 | 0 | 0
|  |  | Stockage carbone |  | 0.60229 | 0.60229 | 0.60229 | 0.60229 | 4.9801 | 4.9801 | 4.9801 | 4.9801 | 0.60229 | 0.60229 | 0.60229 | 0.60229 | 4.9801 | 4.9801 | 4.9801 | 4.9801 | 0.60229 | 0.60229 | 4.9801
Contenus CO2eq :
|  |  | Gaz | 0.227
|  |  | Bois granulés/bûches | 0.03
|  |  | Bois plaquettes | 0.024
|  |  | Réseau chaud | 0.115
Réseau froid
|  |  | Electricité chauffage | 0.079
|  |  | Electricité clim | 0.064
|  |  | Electricité ECS | 0.065
|  |  | Electricité autres usages | 0.064
|  |  | Electricité éclairage tertiaire | 0.064
|  |  | Electricité éclairage résidentiel | 0.069

## LC_77
Caractéristiques générales
|  |  | Type de bâtiment | Résidentiel
|  |  | Destination d'usage | Logements Collectifs |  | version moteur energie | RE2020_R_315_B_248_GA
|  |  | Identifiant (du bâtiment et de la variante): | 77
|  |  | Famille de variante (1/2/3) | 1
|  |  | Zone climatique | H2b
|  |  | Altitude | 0-400
|  |  | Surface de référence (SHAB ou SU) | 3669
|  |  | Nombre de logements | 60
|  |  | Nombre de niveaux (y compris RDC): | 7
Modifications de l'environnement du bâtiment / base(ex: zone sismique moyenne)
|  |  | Fondations | Semelles filantes
|  |  | Contraintes estivales extérieures (CE1/CE2, hors condition de présence de climatisation) | CE1
Nombre d'occupants de référence (différent du nb d'occ, conventionnel du calcul RT ; calcul à définir avec DHUP)
|  |  | Période d'étude de référence | 50
Si réseau de chaleur, merci de saisir :
Contenu CO2 du réseau de chaleur (kgeqCO2 / kWh)
Contenu CO2 du réseau de froid (kgeqCO2 / kWh)
Part EnR du réseau de chaleur
Part EnR du réseau de froid
[5 empty] | PHASE 1 | [8 empty] | PHASE 2 | [6 empty] | Phase 3
|  |  | Plan d'expérience 1 | Effort CO2 | [18 empty] | STANDARD_2019 | STANDARD_2019 | STANDARD_2019 | STANDARD_2019 | EFFORT_2ND_OEUVRE | EFFORT_2ND_OEUVRE | EFFORT_2ND_OEUVRE | EFFORT_2ND_OEUVRE | STANDARD_2019 | STANDARD_2019 | STANDARD_2019 | STANDARD_2019 | EFFORT_2ND_OEUVRE | EFFORT_2ND_OEUVRE | STANDARD_2019 | EFFORT_2ND_OEUVRE | EFFORT_2ND_OEUVRE
|  |  |  | Zone climatique | [18 empty] | H2c | H3 | H1a | H1a | H2c | H2c | H1a | H1a | H2c | H2d | H1c | H1c | H2b | H1c | H2a | H2b | H2d
|  |  |  | Altitude | [18 empty] | [0.0, 400.0) | [0.0, 400.0) | [0.0, 400.0) | [0.0, 400.0) | [0.0, 400.0) | [0.0, 400.0) | [0.0, 400.0) | [0.0, 400.0) | [0.0, 400.0) | [0.0, 400.0) | [400.0, 800.0) | [800.0, inf) | [0.0, 400.0) | [400.0, 800.0) | [0.0, 400.0) | [400.0, 800.0) | [0.0, 400.0)
|  |  | ENVELOPPE |  | Base RT2012 | Prestas STD 2019 | Excellent Energie | Inter. 1 Energie (Gaz+PAC ECS) | Inter. 2 Energie (PAC coll 2us) | OSB STD 2019 | Excellent Carbone CLT | Inter. 1 Carbone | Inter. 2 Carbone | DF + puit climatique | BSO + gestion auto | VR + gestion auto | Brasseurs d'air | DF + ra. Adiabatique | Bardage avec lame d'air | DF | 00_Base recalé 2012 | 01_ Prestas 2019 | LC_EXP_01_000 | LC_EXP_01_001 | LC_EXP_01_002 | LC_EXP_01_003 | LC_EXP_01_008 | LC_EXP_01_009 | LC_EXP_01_010 | LC_EXP_01_011 | LC_EXP_01_016 | LC_EXP_01_017 | LC_EXP_01_018 | LC_EXP_01_019 | LC_EXP_01_024 | LC_EXP_01_025 | LC_EXP_01_028 | LC_EXP_01_030 | LC_EXP_01_031
|  |  | Murs extérieurs |  | 0,35 Voile béton + 80mm PSE | 0,29 Voile béton + 100mm PSE | U=0,15 Isol en ossature 140mm TH32 + ITI 80mm TH32 | 0,29 Voile béton + 100mm PSE | 0,29 Voile béton + 100mm PSE | U=0,24 100mm LDR + 140mm CLT |  |  |  | 0,29 Voile béton + 100mm PSE | 0,29 Voile béton + 100mm PSE | 0,29 Voile béton + 100mm PSE | 0,29 Voile béton + 100mm PSE | 0,29 Voile béton + 100mm PSE | 0,29 Voile béton + 100mm PSE + bardage avec lame d'air | 0,29 Voile béton + 100mm PSE | 0,35 Voile béton + 80mm PSE | 0,27 Voile béton + 100mm PSE | 0,23 Voile béton + 120mm PSE | 0,23 Voile béton + 120mm PSE | 0,27 Voile béton + 100mm PSE | 0,27 Voile béton + 100mm PSE | 0,27 Voile béton + 120mm BioFib'trio | 0,23 Voile béton + 150mm BioFib'Trio | 0,27 Voile béton + 120mm BioFib'trio | 0,23 Voile béton + 150mm BioFib'Trio | 0,27 Voile béton + 100mm PSE | 0,2 Voile béton + 140mm PSE | 0,27 Voile béton + 100mm PSE | 0,27 Voile béton + 100mm PSE | 0,27 Voile béton + 120mm BioFib'trio | 0,27 Voile béton + 120mm BioFib'trio | 0,27 Voile béton + 100mm PSE | 0,27 Voile béton + 120mm BioFib'trio | 0,23 Voile béton + 150mm BioFib'Trio
|  |  | Murs sur locaux non chauffés |  | 0,35 Voile béton + 60mm PSE | 0,29 Voile béton + 100mm PSE | U=0,23 Voile béton + 120mm PSE | 0,29 Voile béton + 100mm PSE | 0,29 Voile béton + 100mm PSE | 0,29 Voile béton + 100mm PSE |  |  |  | 0,29 Voile béton + 100mm PSE | 0,29 Voile béton + 100mm PSE | 0,29 Voile béton + 100mm PSE | 0,29 Voile béton + 100mm PSE | 0,29 Voile béton + 100mm PSE | 0,29 Voile béton + 100mm PSE | 0,29 Voile béton + 100mm PSE | 0,33 Voile béton + 80mm PSE | 0,27 Voile béton + 100mm PSE | 0,23 Voile béton + 120mm PSE | 0,23 Voile béton + 120mm PSE | 0,27 Voile béton + 100mm PSE | 0,27 Voile béton + 100mm PSE | 0,27 Voile béton + 120mm BioFib'trio | 0,23 Voile béton + 150mm BioFib'Trio | 0,27 Voile béton + 120mm BioFib'trio | 0,23 Voile béton + 150mm BioFib'Trio | 0,27 Voile béton + 100mm PSE | 0,2 Voile béton + 140mm PSE | 0,27 Voile béton + 100mm PSE | 0,27 Voile béton + 100mm PSE | 0,27 Voile béton + 120mm BioFib'trio | 0,27 Voile béton + 120mm BioFib'trio | 0,27 Voile béton + 100mm PSE | 0,27 Voile béton + 120mm BioFib'trio | 0,23 Voile béton + 150mm BioFib'Trio
|  |  | Toiture terrasse accessible |  | U=0,27 Dalle béton + 80mm PUR | U=0,27 Dalle béton + 80mm PUR | Up=0,10 Caisson isol 25cm TH32 entre solives + sous face 10cm TH32 | U=0,27 Dalle béton + 80mm PUR | U=0,27 Dalle béton + 80mm PUR | U=0,27 CLT + 60mm PUR |  |  |  | U=0,27 Dalle béton + 80mm PUR | U=0,27 Dalle béton + 80mm PUR | U=0,27 Dalle béton + 80mm PUR | U=0,27 Dalle béton + 80mm PUR | U=0,27 Dalle béton + 80mm PUR | U=0,27 Dalle béton + 80mm PUR | U=0,27 Dalle béton + 80mm PUR | U=0,26 Dalle béton + 80mm PUR | U=0,26 Dalle béton + 80mm PUR | U=0,26 Dalle béton + 80mm PUR | U=0,26 Dalle béton + 80mm PUR | U=0,26 Dalle béton + 80mm PUR | U=0,26 Dalle béton + 80mm PUR | U=0,26 Dalle béton + 80mm PUR | U=0,26 Dalle béton + 80mm PUR | U=0,26 Dalle béton + 80mm PUR | U=0,26 Dalle béton + 80mm PUR | U=0,26 Dalle béton + 80mm PUR | U=0,26 Dalle béton + 80mm PUR | U=0,26 Dalle béton + 80mm PUR | U=0,26 Dalle béton + 80mm PUR | U=0,26 Dalle béton + 80mm PUR | U=0,26 Dalle béton + 80mm PUR | U=0,26 Dalle béton + 80mm PUR | U=0,26 Dalle béton + 80mm PUR | U=0,26 Dalle béton + 80mm PUR
|  |  | Toiture terrasse inaccessible |  | U=0,27 Dalle béton + 80mm PUR | 0,15 Dalle béton + 140mm PUR | Up=0,10 Caisson isol 25cm TH32 entre solives + sous face 10cm TH32 | 0,10 Dalle béton + 220mm PUR | 0,15 Dalle béton + 140mm PUR | U=0,15 CLT + 120mm PUR |  |  |  | 0,15 Dalle béton + 140mm PUR | 0,15 Dalle béton + 140mm PUR | 0,15 Dalle béton + 140mm PUR | 0,15 Dalle béton + 140mm PUR | 0,15 Dalle béton + 140mm PUR | 0,15 Dalle béton + 140mm PUR | 0,15 Dalle béton + 140mm PUR | U=0,21 Dalle béton + 100mm PUR | U=0,15 Dalle béton + 140mm PUR | U=0,10 Dalle béton + 220mm PUR | U=0,10 Dalle béton + 220mm PUR | U=0,15 Dalle béton + 140mm PUR | U=0,15 Dalle béton + 140mm PUR | U=0,10 Dalle béton + 350mm PSE | U=0,10 Dalle béton + 350mm PSE | U=0,15 Dalle béton + 250mm PSE | U=0,10 Dalle béton + 350mm PSE | U=0,10 Dalle béton + 220mm PUR | U=0,10 Dalle béton + 220mm PUR | U=0,15 Dalle béton + 140mm PUR | U=0,10 Dalle béton + 220mm PUR | U=0,15 Dalle béton + 250mm PSE | U=0,15 Dalle béton + 250mm PSE | U=0,15 Dalle béton + 140mm PUR | U=0,15 Dalle béton + 250mm PSE | U=0,10 Dalle béton + 350mm PSE
Toiture combles perdus
Toiture Rampants (combles aménagés)
Plancher sur Terre-plein
Plancher sur Vide Sanitaire
|  |  | Plancher sur Parking ou Sous-Sol |  | 0,26 125mm PSE en sous-face | 0,22 150mm PSE en sous-face | U=0,12 80mm PUR sous chape + 160mm LDR en sous-face | 0,22 150mm PSE en sous-face | 0,22 150mm PSE en sous-face | 0,22 150mm PSE en sous-face |  |  |  | 0,22 150mm PSE en sous-face | 0,22 150mm PSE en sous-face | 0,22 150mm PSE en sous-face | 0,22 150mm PSE en sous-face | 0,22 150mm PSE en sous-face | 0,22 150mm PSE en sous-face | 0,22 150mm PSE en sous-face | 0,22 150mm PSE en sous-face | 0,22 150mm PSE en sous-face | U=0,12 80mm PUR sous chape + 150mm PSE en sous-face | U=0,09 120mm PUR sous chape + 150mm PSE en sous-face | 0,22 150mm PSE en sous-face | 0,22 150mm PSE en sous-face | 0,22 150mm PSE en sous-face | U=0,12 120mm PSE sous chape + 150mm PSE en sous-face | 0,22 150mm PSE en sous-face | U=0,12 120mm PSE sous chape + 150mm PSE en sous-face | 0,22 150mm PSE en sous-face | U=0,09 120mm PUR sous chape + 150mm PSE en sous-face | 0,22 150mm PSE en sous-face | U=0,12 80mm PUR sous chape + 150mm PSE en sous-face | 0,22 150mm PSE en sous-face | 0,22 150mm PSE en sous-face | 0,22 150mm PSE en sous-face | 0,22 150mm PSE en sous-face | U=0,09 120mm PUR sous chape + 150mm PSE en sous-face
|  |  | Plancher sur Extérieur |  | 0,26 125mm PSE en sous-face | 0,22 150mm PSE en sous-face | U=0,17 240mm LDR en sous-face | 0,22 150mm PSE en sous-face | 0,22 150mm PSE en sous-face | 0,22 150mm PSE en sous-face |  |  |  | 0,22 150mm PSE en sous-face | 0,22 150mm PSE en sous-face | 0,22 150mm PSE en sous-face | 0,22 150mm PSE en sous-face | 0,22 150mm PSE en sous-face | 0,22 150mm PSE en sous-face | 0,22 150mm PSE en sous-face | 0,22 150mm PSE en sous-face | 0,22 150mm PSE en sous-face | 0,22 150mm PSE en sous-face | 0,22 150mm PSE en sous-face | 0,22 150mm PSE en sous-face | 0,22 150mm PSE en sous-face | 0,22 150mm PSE en sous-face | 0,22 150mm PSE en sous-face | 0,22 150mm PSE en sous-face | 0,22 150mm PSE en sous-face | 0,22 150mm PSE en sous-face | 0,22 150mm PSE en sous-face | 0,22 150mm PSE en sous-face | 0,22 150mm PSE en sous-face | 0,22 150mm PSE en sous-face | 0,22 150mm PSE en sous-face | 0,22 150mm PSE en sous-face | 0,22 150mm PSE en sous-face | 0,22 150mm PSE en sous-face
|  |  | Plancher intermédiaire |  | 0,26 125mm PSE en sous-face | 0,22 150mm PSE en sous-face | U=0,17 240mm LDR en sous-face | 0,22 150mm PSE en sous-face | 0,22 150mm PSE en sous-face | 0,22 150mm PSE en sous-face |  |  |  | 0,22 150mm PSE en sous-face | 0,22 150mm PSE en sous-face | 0,22 150mm PSE en sous-face | 0,22 150mm PSE en sous-face | 0,22 150mm PSE en sous-face | 0,22 150mm PSE en sous-face | 0,22 150mm PSE en sous-face | Plancher béton | Plancher béton | Plancher béton | Plancher béton | Plancher béton | Plancher béton | Plancher béton | Plancher béton | Plancher béton | Plancher béton | Plancher béton | Plancher béton | Plancher béton | Plancher béton | Plancher béton | Plancher béton | Plancher béton | Plancher béton | Plancher béton
|  |  | Traitement Pont Thermique plancher Intermédiaire |  | Rupteur pour psi9=0,55 pl inter : 75% rupteur (342ml avec - 114ml sans) balcon : pas de rutpeurs | Rupteur pour psi9=0,55 pl inter : 75% rupteur (342ml avec - 114ml sans) balcon : pas de rutpeurs | psi=0,07 | Rupteur pour psi9=0,55 pl inter : 75% rupteur (342ml avec - 114ml sans) balcon : pas de rutpeurs | Rupteur pour psi9=0,55 pl inter : 75% rupteur (342ml avec - 114ml sans) balcon : pas de rutpeurs | psi=0,07 |  |  |  | Rupteur pour psi9=0,55 pl inter : 75% rupteur (342ml avec - 114ml sans) balcon : pas de rutpeurs | Rupteur pour psi9=0,55 pl inter : 75% rupteur (342ml avec - 114ml sans) balcon : pas de rutpeurs | Rupteur pour psi9=0,55 pl inter : 75% rupteur (342ml avec - 114ml sans) balcon : pas de rutpeurs | Rupteur pour psi9=0,55 pl inter : 75% rupteur (342ml avec - 114ml sans) balcon : pas de rutpeurs | Rupteur pour psi9=0,55 pl inter : 75% rupteur (342ml avec - 114ml sans) balcon : pas de rutpeurs | Rupteur pour psi9=0,55 pl inter : 75% rupteur (342ml avec - 114ml sans) balcon : pas de rutpeurs | Rupteur pour psi9=0,55 pl inter : 75% rupteur (342ml avec - 114ml sans) balcon : pas de rutpeurs | Rupteur pour psi9=0,55 pl inter : 75% rupteur (342ml avec - 114ml sans) balcon : pas de rutpeurs | Rupteur pour psi9=0,55 pl inter : 75% rupteur (342ml avec - 114ml sans) balcon : pas de rutpeurs | Rupteur pour psi9=0,55 pl inter : 75% rupteur (342ml avec - 114ml sans) balcon : pas de rutpeurs | Rupteur pour psi9=0,55 pl inter : 90% rupteur (410ml avec - 46ml sans) balcon : pas de rutpeurs | Rupteur pour psi9=0,55 pl inter : 75% rupteur (342ml avec - 114ml sans) balcon : pas de rutpeurs | Rupteur pour psi9=0,55 pl inter : 75% rupteur (342ml avec - 114ml sans) balcon : pas de rutpeurs | Rupteur pour psi9=0,55 pl inter : 75% rupteur (342ml avec - 114ml sans) balcon : pas de rutpeurs | Rupteur pour psi9=0,55 pl inter : 75% rupteur (342ml avec - 114ml sans) balcon : pas de rutpeurs | Rupteur pour psi9=0,55 pl inter : 75% rupteur (342ml avec - 114ml sans) balcon : pas de rutpeurs | Rupteur pour psi9=0,55 pl inter : 75% rupteur (342ml avec - 114ml sans) balcon : pas de rutpeurs | Rupteur pour psi9=0,55 pl inter : 75% rupteur (342ml avec - 114ml sans) balcon : pas de rutpeurs | Rupteur pour psi9=0,55 pl inter : 90% rupteur (410ml avec - 46ml sans) balcon : 90% rupteur (163ml avec - 18ml sans) | Rupteur pour psi9=0,55 pl inter : 75% rupteur (342ml avec - 114ml sans) balcon : pas de rutpeurs | Rupteur pour psi9=0,55 pl inter : 75% rupteur (342ml avec - 114ml sans) balcon : pas de rutpeurs | Rupteur pour psi9=0,55 pl inter : 75% rupteur (342ml avec - 114ml sans) balcon : pas de rutpeurs | Rupteur pour psi9=0,55 pl inter : 75% rupteur (342ml avec - 114ml sans) balcon : pas de rutpeurs | Rupteur pour psi9=0,55 pl inter : 75% rupteur (342ml avec - 114ml sans) balcon : pas de rutpeurs | Rupteur pour psi9=0,55 pl inter : 75% rupteur (342ml avec - 114ml sans) balcon : pas de rutpeurs | Rupteur pour psi9=0,55 pl inter : 90% rupteur (410ml avec - 46ml sans) balcon : pas de rutpeurs
|  |  | Baies / façade rideau | Uw | PVC : 1,50 | PVC : 1,40 | PVC : 1,30 | PVC : 1,30 | PVC : 1,40 | PVC : 1,40 |  |  |  | PVC : 1,40 | PVC : 1,40 | PVC : 1,40 | PVC : 1,40 | PVC : 1,40 | PVC : 1,40 | PVC : 1,40 | PVC : 1,40 | PVC : 1,40 | PVC : 1,30 | PVC : 1,30 | PVC : 1,40 | PVC : 1,40 | Bois : 1,30 | Bois : 1,30 | Bois : 1,40 | Bois : 1,30 | PVC : 1,30 | PVC : 1,30 | PVC : 1,40 | PVC : 1,30 | Bois : 1,40 | Bois : 1,40 | PVC : 1,40 | PVC : 1,40 | Bois : 1,30
|  |  |  | Sw / Tlw sans Protect° | PVC : 0,42/0,5 | PVC : 0,42/0,5 | PVC : 0,42/0,5 | PVC : 0,42/0,5 | PVC : 0,42/0,5 | PVC : 0,42/0,5 |  |  |  | PVC : 0,42/0,5 | PVC : 0,42/0,5 | PVC : 0,42/0,5 | PVC : 0,42/0,5 | PVC : 0,42/0,5 | PVC : 0,42/0,5 | PVC : 0,42/0,5 | PVC : 0,42/0,5 | PVC : 0,42/0,5 | PVC : 0,42/0,5 | PVC : 0,42/0,5 | PVC : 0,42/0,5 | PVC : 0,42/0,5 | PVC : 0,42/0,5 | PVC : 0,42/0,5 | PVC : 0,42/0,5 | PVC : 0,42/0,5 | PVC : 0,42/0,5 | PVC : 0,42/0,5 | PVC : 0,42/0,5 | PVC : 0,42/0,5 | PVC : 0,42/0,5 | PVC : 0,42/0,5 | PVC : 0,42/0,5 | PVC : 0,42/0,5 | PVC : 0,42/0,5
|  |  |  | Sw / Tlw avec Protect° | PVC : 0,03/0,00 | PVC : 0,03/0,00 | PVC : 0,03/0,00 | PVC : 0,03/0,00 | PVC : 0,03/0,00 | PVC : 0,03/0,00 |  |  |  | PVC : 0,03/0,00 | PVC : 0,03/0,00 | PVC : 0,03/0,00 | PVC : 0,03/0,00 | PVC : 0,03/0,00 | PVC : 0,03/0,00 | PVC : 0,03/0,00 | PVC : 0,03/0,00 | PVC : 0,03/0,00 | PVC : 0,03/0,00 | PVC : 0,03/0,00 | PVC : 0,03/0,00 | PVC : 0,03/0,00 | PVC : 0,03/0,00 | PVC : 0,03/0,00 | PVC : 0,03/0,00 | PVC : 0,03/0,00 | PVC : 0,03/0,00 | PVC : 0,03/0,00 | PVC : 0,03/0,00 | PVC : 0,03/0,00 | PVC : 0,03/0,00 | PVC : 0,03/0,00 | PVC : 0,03/0,00 | PVC : 0,03/0,00 | PVC : 0,03/0,00
|  |  | Coffre volet roulant |  | Uc=2,00 | Uc=2,00 | Uc=1,30 | Uc=2,00 | Uc=2,00 | Uc=2,00 |  |  |  | Uc=2,00 | Uc=2,00 | Uc=2,00 | Uc=2,00 | Uc=2,00 | Uc=2,00 | Uc=2,00 | Uc=2,00 | Uc=2,00 | Uc=1,5 |  | Uc=2,00 | Uc=2,00 | Uc=1,5 | Uc=1,5 | Uc=2,00 | Uc=1,5 | Uc=1,5 | Uc=1,1 | Uc=2,00 | Uc=1,5 | Uc=2,00 | Uc=2,00 | Uc=2,00 | Uc=2,00 | Uc=1,5
|  |  | Protections solaires | Nature | Volet roulant | Volet roulant | Volet roulant | Volet roulant | Volet roulant | Volet roulant |  |  |  | Volet roulant | Brise-soleil orientables | Volet roulant | Volet roulant | Volet roulant | Volet roulant | Volet roulant | Volet roulant | Volet roulant | Volet roulant | Volets persiennes avec projection | Volet roulant | Volet roulant | Volet roulant | Volet roulant | Volet roulant | Volet roulant | Volet roulant | Volet roulant | Volet roulant | Volet roulant | Volet roulant | Volet roulant | Volet roulant | Volet roulant | Volet roulant
|  |  |  | Gestion | Gestion manuelle | Gestion manuelle | Gestion manuelle | Gestion manuelle | Gestion manuelle | Gestion manuelle |  |  |  | Gestion manuelle | Gestion automatique | Gestion automatique | Gestion manuelle | Gestion manuelle | Gestion manuelle | Gestion manuelle | Gestion manuelle | Gestion manuelle | Gestion manuelle | Gestion manuelle | Gestion manuelle | Gestion manuelle | Gestion manuelle | Gestion manuelle | Gestion manuelle | Gestion manuelle | Gestion manuelle | Gestion manuelle | Gestion manuelle | Gestion manuelle | Gestion manuelle | Gestion manuelle | Gestion manuelle | Gestion manuelle | Gestion manuelle
|  |  | Perméa I4 |  | 1 | 1 | 0.5 | 0.8 | 0.8 | 1 |  |  |  | 1 | 1 | 1 | 1 | 1 | 1 | 1 | 1 | 1 | 0.8 | 0.8 | 1 | 1 | 1 | 1 | 1 | 1 | 1 | 0.8 | 1 | 0.8 | 1 | 1 | 1 | 1 | 0.8
|  |  | PRESTATIONS SECOND ŒUVRE | [17 empty] | 00_Base recalé 2012 | 01_ Prestas 2019 | LC_EXP_01_000 | LC_EXP_01_001 | LC_EXP_01_002 | LC_EXP_01_003 | LC_EXP_01_008 | LC_EXP_01_009 | LC_EXP_01_010 | LC_EXP_01_011 | LC_EXP_01_016 | LC_EXP_01_017 | LC_EXP_01_018 | LC_EXP_01_019 | LC_EXP_01_024 | LC_EXP_01_025 | LC_EXP_01_028 | LC_EXP_01_030 | LC_EXP_01_031
|  |  | 4.1 Isolant terrasse inaccessible | [17 empty] | Panneaux Rigides Isolants en Polyuréthane UNILIN - UTHERM ép. 101 mm (578m²) | Panneaux Rigides Isolants en Polyuréthane UNILIN - UTHERM ép. 140 mm (578m²) | Panneaux Rigides Isolants en Polyuréthane UNILIN - UTHERM ép. 220 mm (578m²) | Panneaux Rigides Isolants en Polyuréthane UNILIN - UTHERM ép. 220 mm (578m²) | Panneaux Rigides Isolants en Polyuréthane UNILIN - UTHERM ép. 140 mm (578m²) | Panneaux Rigides Isolants en Polyuréthane UNILIN - UTHERM ép. 140 mm (578m²) | KNAUF Therm TTI Se 150mm (578m²) + KNAUF Therm ATTIK Se 200mm (578m²) | KNAUF Therm TTI Se 150mm (578m²) + KNAUF Therm ATTIK Se 200mm (578m²) | KNAUF Therm TTI Se 250mm (578m²) | KNAUF Therm TTI Se 150mm (578m²) + KNAUF Therm ATTIK Se 200mm (578m²) | Panneaux Rigides Isolants en Polyuréthane UNILIN - UTHERM ép. 220 mm (578m²) | Panneaux Rigides Isolants en Polyuréthane UNILIN - UTHERM ép. 220 mm (578m²) | Panneaux Rigides Isolants en Polyuréthane UNILIN - UTHERM ép. 140 mm (578m²) | Panneaux Rigides Isolants en Polyuréthane UNILIN - UTHERM ép. 220 mm (578m²) | KNAUF Therm TTI Se 250mm (578m²) | KNAUF Therm TTI Se 250mm (578m²) | Panneaux Rigides Isolants en Polyuréthane UNILIN - UTHERM ép. 140 mm (578m²) | KNAUF Therm TTI Se 250mm (578m²) | KNAUF Therm TTI Se 150mm (578m²) + KNAUF Therm ATTIK Se 200mm (578m²)
|  |  | 5.1 Cloisons | [17 empty] | Cloison à âme alvéolaire [ép.50 mm (1003m²) + PREGYPLAC A1 BA13 (7764m²) + Ossature en acier pour cloisonnement et plafonds suspendus (10986ml) + KNAUF INSULATION Laine de Verre ECOSE TP 216 45 mm (2994m²) + KNAUF INSULATION Laine de Verre ECOSE TP 238 85 mm (45m²) | Cloison à âme alvéolaire [ép.50 mm (1003m²) + PREGYPLAC A1 BA13 (7764m²) + Ossature en acier pour cloisonnement et plafonds suspendus (10986ml) + KNAUF INSULATION Laine de Verre ECOSE TP 216 45 mm (2994m²) + KNAUF INSULATION Laine de Verre ECOSE TP 238 85 mm (45m²) | Cloison à âme alvéolaire [ép.50 mm (1003m²) + PREGYPLAC A1 BA13 (7764m²) + Ossature en acier pour cloisonnement et plafonds suspendus (10986ml) + KNAUF INSULATION Laine de Verre ECOSE TP 216 45 mm (2994m²) + KNAUF INSULATION Laine de Verre ECOSE TP 238 85 mm (45m²) | Cloison à âme alvéolaire [ép.50 mm (1003m²) + PREGYPLAC A1 BA13 (7764m²) + Ossature en acier pour cloisonnement et plafonds suspendus (10986ml) + KNAUF INSULATION Laine de Verre ECOSE TP 216 45 mm (2994m²) + KNAUF INSULATION Laine de Verre ECOSE TP 238 85 mm (45m²) | Cloison à âme alvéolaire [ép.50 mm (1003m²) + PREGYPLAC A1 BA13 (7764m²) + Ossature en acier pour cloisonnement et plafonds suspendus (10986ml) + KNAUF INSULATION Laine de Verre ECOSE TP 216 45 mm (2994m²) + KNAUF INSULATION Laine de Verre ECOSE TP 238 85 mm (45m²) | Cloison à âme alvéolaire [ép.50 mm (1003m²) + PREGYPLAC A1 BA13 (7764m²) + Ossature en acier pour cloisonnement et plafonds suspendus (10986ml) + KNAUF INSULATION Laine de Verre ECOSE TP 216 45 mm (2994m²) + KNAUF INSULATION Laine de Verre ECOSE TP 238 85 mm (45m²) | Cloison à âme alvéolaire Polycloison 50 (4042m²) | Cloison à âme alvéolaire Polycloison 50 (4042m²) | Cloison à âme alvéolaire Polycloison 50 (4042m²) | Cloison à âme alvéolaire Polycloison 50 (4042m²) | Cloison à âme alvéolaire [ép.50 mm (1003m²) + PREGYPLAC A1 BA13 (7764m²) + Ossature en acier pour cloisonnement et plafonds suspendus (10986ml) + KNAUF INSULATION Laine de Verre ECOSE TP 216 45 mm (2994m²) + KNAUF INSULATION Laine de Verre ECOSE TP 238 85 mm (45m²) | Cloison à âme alvéolaire [ép.50 mm (1003m²) + PREGYPLAC A1 BA13 (7764m²) + Ossature en acier pour cloisonnement et plafonds suspendus (10986ml) + KNAUF INSULATION Laine de Verre ECOSE TP 216 45 mm (2994m²) + KNAUF INSULATION Laine de Verre ECOSE TP 238 85 mm (45m²) | Cloison à âme alvéolaire [ép.50 mm (1003m²) + PREGYPLAC A1 BA13 (7764m²) + Ossature en acier pour cloisonnement et plafonds suspendus (10986ml) + KNAUF INSULATION Laine de Verre ECOSE TP 216 45 mm (2994m²) + KNAUF INSULATION Laine de Verre ECOSE TP 238 85 mm (45m²) | Cloison à âme alvéolaire [ép.50 mm (1003m²) + PREGYPLAC A1 BA13 (7764m²) + Ossature en acier pour cloisonnement et plafonds suspendus (10986ml) + KNAUF INSULATION Laine de Verre ECOSE TP 216 45 mm (2994m²) + KNAUF INSULATION Laine de Verre ECOSE TP 238 85 mm (45m²) | Cloison à âme alvéolaire Polycloison 50 (4042m²) | Cloison à âme alvéolaire Polycloison 50 (4042m²) | Cloison à âme alvéolaire [ép.50 mm (1003m²) + PREGYPLAC A1 BA13 (7764m²) + Ossature en acier pour cloisonnement et plafonds suspendus (10986ml) + KNAUF INSULATION Laine de Verre ECOSE TP 216 45 mm (2994m²) + KNAUF INSULATION Laine de Verre ECOSE TP 238 85 mm (45m²) | Cloison à âme alvéolaire Polycloison 50 (4042m²) | Cloison à âme alvéolaire [ép.50 mm (1003m²) + PREGYPLAC A1 BA13 (7764m²) + Ossature en acier pour cloisonnement et plafonds suspendus (10986ml) + KNAUF INSULATION Laine de Verre ECOSE TP 216 45 mm (2994m²) + KNAUF INSULATION Laine de Verre ECOSE TP 238 85 mm (45m²)
|  |  | 5.2 Doublage murs extérieurs et murs sur LNC | [17 empty] | Doublissimo Performance 2.55 93mm (2756m²) | Doublissimo Performance 3.40 13 + 100 (2756m²) | Doublissimo Performance 3.80 133mm (2756m²) | Doublissimo Performance 3.80 133mm (2756m²) | Doublissimo Performance 3.40 13 + 100 (2756m²) | Doublissimo Performance 3.40 13 + 100 (2756m²) | PREGYPLAC A1 BA13 (2756m²) + Ossature en acier pour cloisonnement et plafonds suspendus (8268ml) + BioFib'Trio (2756m²) | PREGYPLAC A1 BA13 (2756m²) + Ossature en acier pour cloisonnement et plafonds suspendus (8268ml) + BioFib'Trio (2756m²) | PREGYPLAC A1 BA13 (2756m²) + Ossature en acier pour cloisonnement et plafonds suspendus (8268ml) + BioFib'Trio (2756m²) | PREGYPLAC A1 BA13 (2756m²) + Ossature en acier pour cloisonnement et plafonds suspendus (8268ml) + BioFib'Trio (2756m²) | Doublissimo Performance 3.40 13 + 100 (2756m²) | Doublissimo Performance 4,4 153mm (2756m²) | Doublissimo Performance 3.40 13 + 100 (2756m²) | Doublissimo Performance 3.40 13 + 100 (2756m²) | PREGYPLAC A1 BA13 (2756m²) + Ossature en acier pour cloisonnement et plafonds suspendus (8268ml) + BioFib'Trio (2756m²) | PREGYPLAC A1 BA13 (2756m²) + Ossature en acier pour cloisonnement et plafonds suspendus (8268ml) + BioFib'Trio (2756m²) | Doublissimo Performance 3.40 13 + 100 (2756m²) | PREGYPLAC A1 BA13 (2756m²) + Ossature en acier pour cloisonnement et plafonds suspendus (8268ml) + BioFib'Trio (2756m²) | PREGYPLAC A1 BA13 (2756m²) + Ossature en acier pour cloisonnement et plafonds suspendus (8268ml) + BioFib'Trio (2756m²)
|  |  | 5.2 Isolant plancher bas | [17 empty] | Isolant thermique et acoustique sous chape en PSE/laine de bois [R entre 2,5 et 5m².K/W] (962m²) | Isolant thermique et acoustique sous chape en PSE/laine de bois [R entre 2,5 et 5m².K/W] (962m²) | Isolant thermique et acoustique sous chape en PSE/laine de bois [R entre 2,5 et 5m².K/W] (962m²) + Panneaux Rigides Isolants en Polyuréthane Ep 80mm KNAUF Thane Sol (962m²) | Isolant thermique et acoustique sous chape en PSE/laine de bois [R entre 2,5 et 5m².K/W] (962m²) + Panneaux Rigides Isolants en Polyuréthane Ep 120mm KNAUF Thane Sol (962m²) | Isolant thermique et acoustique sous chape en PSE/laine de bois [R entre 2,5 et 5m².K/W] (962m²) | Isolant thermique et acoustique sous chape en PSE/laine de bois [R entre 2,5 et 5m².K/W] (962m²) | Isolant thermique et acoustique sous chape en PSE/laine de bois [R entre 2,5 et 5m².K/W] (962m²) | Isolant thermique et acoustique sous chape en PSE/laine de bois [R entre 2,5 et 5m².K/W] (962m²) + UNIMAT SOL ,SOL ULTRACHAPE, DALLE PORTEE 101-140 ET DALLE PORTEE ULTRA 121- 160 (962m²) | Isolant thermique et acoustique sous chape en PSE/laine de bois [R entre 2,5 et 5m².K/W] (962m²) | Isolant thermique et acoustique sous chape en PSE/laine de bois [R entre 2,5 et 5m².K/W] (962m²) + UNIMAT SOL ,SOL ULTRACHAPE, DALLE PORTEE 101-140 ET DALLE PORTEE ULTRA 121- 160 (962m²) | Isolant thermique et acoustique sous chape en PSE/laine de bois [R entre 2,5 et 5m².K/W] (962m²) | Isolant thermique et acoustique sous chape en PSE/laine de bois [R entre 2,5 et 5m².K/W] (962m²) + Panneaux Rigides Isolants en Polyuréthane Ep 120mm KNAUF Thane Sol (962m²) | Isolant thermique et acoustique sous chape en PSE/laine de bois [R entre 2,5 et 5m².K/W] (962m²) | Isolant thermique et acoustique sous chape en PSE/laine de bois [R entre 2,5 et 5m².K/W] (962m²) + Panneaux Rigides Isolants en Polyuréthane Ep 80mm KNAUF Thane Sol (962m²) | Isolant thermique et acoustique sous chape en PSE/laine de bois [R entre 2,5 et 5m².K/W] (962m²) | Isolant thermique et acoustique sous chape en PSE/laine de bois [R entre 2,5 et 5m².K/W] (962m²) | Isolant thermique et acoustique sous chape en PSE/laine de bois [R entre 2,5 et 5m².K/W] (962m²) | Isolant thermique et acoustique sous chape en PSE/laine de bois [R entre 2,5 et 5m².K/W] (962m²) | Isolant thermique et acoustique sous chape en PSE/laine de bois [R entre 2,5 et 5m².K/W] (962m²) + Panneaux Rigides Isolants en Polyuréthane Ep 120mm KNAUF Thane Sol (962m²)
|  |  | 6.2 Fenêtres et portes fenêtres | [17 empty] | Fenêtres et portes fenêtres PVC double vitrage - Teintes claires (L> 0,82) UFME / SNEP (874,5m²) | Fenêtres et portes fenêtres PVC double vitrage - Teintes claires (L> 0,82) UFME / SNEP (874,5m²) | Fenêtres et portes fenêtres PVC double vitrage - Teintes claires (L> 0,82) UFME / SNEP (874,5m²) | Fenêtres et portes fenêtres PVC double vitrage - Teintes claires (L> 0,82) UFME / SNEP (874,5m²) | Fenêtres et portes fenêtres PVC double vitrage - Teintes claires (L> 0,82) UFME / SNEP (874,5m²) | Fenêtres et portes fenêtres PVC double vitrage - Teintes claires (L> 0,82) UFME / SNEP (874,5m²) | Fenêtre ou porte-fenêtre, double vitrage, fabriquée en France, en chêne ou pin sylvestre européen (874,5m²) | Fenêtre ou porte-fenêtre, double vitrage, fabriquée en France, en chêne ou pin sylvestre européen (874,5m²) | Fenêtre ou porte-fenêtre, double vitrage, fabriquée en France, en chêne ou pin sylvestre européen (874,5m²) | Fenêtre ou porte-fenêtre, double vitrage, fabriquée en France, en chêne ou pin sylvestre européen (874,5m²) | Fenêtres et portes fenêtres PVC double vitrage - Teintes claires (L> 0,82) UFME / SNEP (874,5m²) | Fenêtres et portes fenêtres PVC double vitrage - Teintes claires (L> 0,82) UFME / SNEP (874,5m²) | Fenêtres et portes fenêtres PVC double vitrage - Teintes claires (L> 0,82) UFME / SNEP (874,5m²) | Fenêtres et portes fenêtres PVC double vitrage - Teintes claires (L> 0,82) UFME / SNEP (874,5m²) | Fenêtre ou porte-fenêtre, double vitrage, fabriquée en France, en chêne ou pin sylvestre européen (874,5m²) | Fenêtre ou porte-fenêtre, double vitrage, fabriquée en France, en chêne ou pin sylvestre européen (874,5m²) | Fenêtres et portes fenêtres PVC double vitrage - Teintes claires (L> 0,82) UFME / SNEP (874,5m²) | Fenêtre ou porte-fenêtre, double vitrage, fabriquée en France, en chêne ou pin sylvestre européen (874,5m²) | Fenêtres et portes fenêtres PVC double vitrage - Teintes claires (L> 0,82) UFME / SNEP (874,5m²)
|  |  | 6.3 Bardage | [17 empty] | Bardage en aluminium simple peau (946m²) | Bardage en aluminium simple peau (946m²) | Bardage en aluminium simple peau (946m²) | Bardage en aluminium simple peau (946m²) | Bardage en aluminium simple peau (946m²) | Bardage en aluminium simple peau (946m²) | Bardage en acier simple peau ou peau extérieure d'un bardage double peau (885m²) + Bardage en bois massif (61m²) | Bardage en acier simple peau ou peau extérieure d'un bardage double peau (885m²) + Bardage en bois massif (61m²) | Bardage en acier simple peau ou peau extérieure d'un bardage double peau (885m²) + Bardage en bois massif (61m²) | Bardage en acier simple peau ou peau extérieure d'un bardage double peau (885m²) + Bardage en bois massif (61m²) | Bardage en aluminium simple peau (946m²) | Bardage en aluminium simple peau (946m²) | Bardage en aluminium simple peau (946m²) | Bardage en aluminium simple peau (946m²) | Bardage en acier simple peau ou peau extérieure d'un bardage double peau (885m²) + Bardage en bois massif (61m²) | Bardage en acier simple peau ou peau extérieure d'un bardage double peau (885m²) + Bardage en bois massif (61m²) | Bardage en aluminium simple peau (946m²) | Bardage en acier simple peau ou peau extérieure d'un bardage double peau (885m²) + Bardage en bois massif (61m²) | Bardage en aluminium simple peau (946m²)
|  |  | 7.1 Revêtement de sols souples | [17 empty] | REVETEMENT DE SOL PVC SUR MOUSSE VSM U3/U4 > 2,9 kg/m² (3344 m²) | REVETEMENT DE SOL PVC SUR MOUSSE VSM U3/U4 > 2,9 kg/m² (3344 m²) | REVETEMENT DE SOL PVC SUR MOUSSE VSM U3/U4 > 2,9 kg/m² (3344 m²) | REVETEMENT DE SOL PVC SUR MOUSSE VSM U3/U4 > 2,9 kg/m² (3344 m²) | REVETEMENT DE SOL PVC SUR MOUSSE VSM U3/U4 > 2,9 kg/m² (3344 m²) | REVETEMENT DE SOL PVC SUR MOUSSE VSM U3/U4 > 2,9 kg/m² (3344 m²) | Parquet en Douglas massif (3344m²) | Parquet en Douglas massif (3344m²) | Parquet en Douglas massif (3344m²) | Parquet en Douglas massif (3344m²) | REVETEMENT DE SOL PVC SUR MOUSSE VSM U3/U4 > 2,9 kg/m² (3344 m²) | REVETEMENT DE SOL PVC SUR MOUSSE VSM U3/U4 > 2,9 kg/m² (3344 m²) | REVETEMENT DE SOL PVC SUR MOUSSE VSM U3/U4 > 2,9 kg/m² (3344 m²) | REVETEMENT DE SOL PVC SUR MOUSSE VSM U3/U4 > 2,9 kg/m² (3344 m²) | Parquet en Douglas massif (3344m²) | Parquet en Douglas massif (3344m²) | REVETEMENT DE SOL PVC SUR MOUSSE VSM U3/U4 > 2,9 kg/m² (3344 m²) | Parquet en Douglas massif (3344m²) | REVETEMENT DE SOL PVC SUR MOUSSE VSM U3/U4 > 2,9 kg/m² (3344 m²)
|  |  | 7.2 Peinture intérieure | [17 empty] | Peintures mates en phase aqueuse (17405m²) + Peintures solvant intérieures - DONNEE ENVIRONNEMENTALE PAR DEFAUT (928m²) + Peintures brillantes en phase solvant (153m²) | Peintures mates en phase aqueuse (17405m²) + Peintures solvant intérieures - DONNEE ENVIRONNEMENTALE PAR DEFAUT (928m²) + Peintures brillantes en phase solvant (153m²) | Peintures mates en phase aqueuse (17405m²) + Peintures solvant intérieures - DONNEE ENVIRONNEMENTALE PAR DEFAUT (928m²) + Peintures brillantes en phase solvant (153m²) | Peintures mates en phase aqueuse (17405m²) + Peintures solvant intérieures - DONNEE ENVIRONNEMENTALE PAR DEFAUT (928m²) + Peintures brillantes en phase solvant (153m²) | Peintures mates en phase aqueuse (17405m²) + Peintures solvant intérieures - DONNEE ENVIRONNEMENTALE PAR DEFAUT (928m²) + Peintures brillantes en phase solvant (153m²) | Peintures mates en phase aqueuse (17405m²) + Peintures solvant intérieures - DONNEE ENVIRONNEMENTALE PAR DEFAUT (928m²) + Peintures brillantes en phase solvant (153m²) | Peintures Recyclées Gamme Professionnelle CIRCOULEUR (18486m²) | Peintures Recyclées Gamme Professionnelle CIRCOULEUR (18486m²) | Peintures Recyclées Gamme Professionnelle CIRCOULEUR (18486m²) | Peintures Recyclées Gamme Professionnelle CIRCOULEUR (18486m²) | Peintures mates en phase aqueuse (17405m²) + Peintures solvant intérieures - DONNEE ENVIRONNEMENTALE PAR DEFAUT (928m²) + Peintures brillantes en phase solvant (153m²) | Peintures mates en phase aqueuse (17405m²) + Peintures solvant intérieures - DONNEE ENVIRONNEMENTALE PAR DEFAUT (928m²) + Peintures brillantes en phase solvant (153m²) | Peintures mates en phase aqueuse (17405m²) + Peintures solvant intérieures - DONNEE ENVIRONNEMENTALE PAR DEFAUT (928m²) + Peintures brillantes en phase solvant (153m²) | Peintures mates en phase aqueuse (17405m²) + Peintures solvant intérieures - DONNEE ENVIRONNEMENTALE PAR DEFAUT (928m²) + Peintures brillantes en phase solvant (153m²) | Peintures Recyclées Gamme Professionnelle CIRCOULEUR (18486m²) | Peintures Recyclées Gamme Professionnelle CIRCOULEUR (18486m²) | Peintures mates en phase aqueuse (17405m²) + Peintures solvant intérieures - DONNEE ENVIRONNEMENTALE PAR DEFAUT (928m²) + Peintures brillantes en phase solvant (153m²) | Peintures Recyclées Gamme Professionnelle CIRCOULEUR (18486m²) | Peintures mates en phase aqueuse (17405m²) + Peintures solvant intérieures - DONNEE ENVIRONNEMENTALE PAR DEFAUT (928m²) + Peintures brillantes en phase solvant (153m²)
|  |  | SYSTEMES |  | Base RT2012 | Prestas STD 2019 | Excellent Energie | Inter. 1 Energie (Gaz+PAC ECS) | Inter. 2 Energie (PAC coll 2us) | OSB STD 2019 | Excellent Carbone CLT | Inter. 1 Carbone | Inter. 2 Carbone | DF + puit climatique | BSO + gestion auto | VR + gestion auto | Brasseurs d'air | DF + ra. Adiabatique | Bardage avec lame d'air | DF | 00_Base recalé 2012 | 01_ Prestas 2019 | LC_EXP_01_000 | LC_EXP_01_001 | LC_EXP_01_002 | LC_EXP_01_003 | LC_EXP_01_008 | LC_EXP_01_009 | LC_EXP_01_010 | LC_EXP_01_011 | LC_EXP_01_016 | LC_EXP_01_017 | LC_EXP_01_018 | LC_EXP_01_019 | LC_EXP_01_024 | LC_EXP_01_025 | LC_EXP_01_028 | LC_EXP_01_030 | LC_EXP_01_031
|  |  | Ventilation | Nature | SF hygro B | SF hygro B | SF hygro B | SF hygro B | SF hygro B | SF hygro B |  |  |  | DF | SF hygro B | SF hygro B | SF hygro B | DF | SF hygro B | DF | SF hygro B | SF hygro B | SF hygro B | SF hygro B | SF hygro B | SF hygro B | SF hygro B | SF hygro B | SF hygro B | SF hygro B | SF hygro B | SF hygro B | SF hygro B | SF hygro B | SF hygro B | SF hygro B | SF hygro B | SF hygro B | SF hygro B
|  |  |  | Débit d'air | [16 empty] | 3058 m³/h | 3058 m³/h | 3058 m³/h | 3058 m³/h | 3058 m³/h | 3058 m³/h | 3058 m³/h | 3058 m³/h | 3058 m³/h | 3058 m³/h | 3058 m³/h | 3058 m³/h | 3058 m³/h | 3058 m³/h | 3058 m³/h | 3058 m³/h | 3058 m³/h | 3058 m³/h | 3058 m³/h
Régulation débits
|  |  |  | Classe Réseau | Par défaut | Par défaut | Classe B | Par défaut | Par défaut | Par défaut |  |  |  | Classe A | Par défaut | Par défaut | Par défaut | Classe A | Par défaut | Classe A | Par défaut | Par défaut | Classe A | Classe A | Par défaut | Par défaut | Par défaut | Classe A | Par défaut | Classe A | Par défaut | Classe B | Par défaut | Par défaut | Par défaut | Par défaut | Par défaut | Par défaut | Classe A
|  |  | Chauffage | Nature | Gaz individuel | Gaz individuel | PAC DS | Gaz collectif | PAC DS | Gaz individuel |  |  |  | Gaz individuel | Gaz individuel | Gaz individuel | Gaz individuel | Gaz individuel | Gaz individuel | Gaz individuel | Gaz individuel | Gaz individuel | Effet joule | PAC DS collective | Gaz individuel | Gaz individuel | Gaz individuel | Gaz individuel | Gaz individuel | Gaz individuel | Gaz individuel | PAC DS collective | Gaz collectif | PAC DS collective | PAC DS collective | Gaz collectif | Gaz collectif | PAC DS collective | PAC DS collective
|  |  |  | Puissance | 24,5 kW | 24,5 kW | 5 x 35kW | 2 x 80kW | 7 x 35kW | 24,5 kW |  |  |  | 24,5 kW | 24,5 kW | 24,5 kW | 24,5 kW | 24,5 kW | 24,5 kW | 24,5 kW | 24,5 kW | 24,5 kW |  | 7x35kW | 24,5 kW | 24,5 kW | 24,5 kW | 24,5 kW | 24,5 kW | 24,5 kW | 24,5 kW | 7x35kW | 160 kW | 7x35kW | 7x35kW | 160 kW | 160 kW | 7x35kW | 7x35kW
|  |  |  | Performance | Rend = 97,7 - 109,2% | Rend = 97,7 - 109,2% | COP 7/42,5 = 3,5 | Rend = 96,8 - 108% | COP 7/42,5 = 3,5 | Rend = 97,7 - 109,2% |  |  |  | Rend = 97,7 - 109,2% | Rend = 97,7 - 109,2% | Rend = 97,7 - 109,2% | Rend = 97,7 - 109,2% | Rend = 97,7 - 109,2% | Rend = 97,7 - 109,2% | Rend = 97,7 - 109,2% | Rend = 90 - 101% | Rend = 98 - 109% |  | COP 7/45 = 3,6 | Rend = 98 - 109% | Rend = 98 - 109% | Rend = 98 - 109% | Rend = 98 - 109% | Rend = 98 - 109% | Rend = 98 - 109% | Rend = 98 - 109% | COP 7/45 = 3,6 | Rend = 97 - 108% | COP 7/45 = 3,6 | COP 7/45 = 3,6 | Rend = 97 - 108% | Rend = 97 - 108% | COP 7/45 = 3,6 | COP 7/45 = 3,6
|  |  | Emetteur | Nature | Radiateurs | Radiateurs | Radiateurs | Radiateurs | Radiateurs | Radiateurs |  |  |  | Radiateurs | Radiateurs | Radiateurs | Radiateurs | Radiateurs | Radiateurs | Radiateurs | Radiateurs 60/40 Sous fourreau | Radiateurs 60/40 Sous fourreau | Panneau rayonnant | Radiateurs 60/40 Sous fourreau | Radiateurs 60/40 Sous fourreau | Radiateurs 60/40 Sous fourreau | Radiateurs 60/40 Sous fourreau | Radiateurs 60/40 Sous fourreau | Radiateurs 60/40 Sous fourreau | Radiateurs 60/40 Sous fourreau | Radiateurs 60/40 Sous fourreau | Radiateurs 60/40 Sous fourreau | Radiateurs 60/40 Sous fourreau | Radiateurs 60/40 Sous fourreau | Radiateurs 60/40 Sous fourreau | Radiateurs 60/40 Sous fourreau | Radiateurs 60/40 Sous fourreau | Radiateurs 60/40 Sous fourreau | Radiateurs 60/40 Sous fourreau
|  |  |  | Régulation | CA=0,6 | CA=0,4 | CA=0,4 | CA=0,4 | CA=0,4 | CA=0,4 |  |  |  | CA=0,4 | CA=0,4 | CA=0,4 | CA=0,4 | CA=0,4 | CA=0,4 | CA=0,4 | VT = 0,4 | VT = 0,4 Detec près (-0,15) | VT = 0,2 Detec prés (-0,15) | VT = 0,4 Detec près (-0,15) | VT = 0,4 Detec près (-0,15) | VT = 0,4 Detec près (-0,15) | VT = 0,4 Detec près (-0,15) | VT = 0,4 Detec près (-0,15) | VT = 0,4 Detec près (-0,15) | VT = 0,4 Detec près (-0,15) | VT = 0,4 Detec près (-0,15) | VT = 0,4 Detec près (-0,15) | VT = 0,4 Detec près (-0,15) | VT = 0,4 Detec près (-0,15) | VT = 0,4 Detec près (-0,15) | VT = 0,4 Detec près (-0,15) | VT = 0,4 Detec près (-0,15) | VT = 0,4 Detec près (-0,15) | VT = 0,4 Detec près (-0,15)
|  |  | Eau Chaude Sanitaire | Nature | Gaz individuel | Gaz individuel | PAC DS | PAC ECS + gaz collectif appoint | PAC DS | Gaz individuel |  |  |  | Gaz individuel | Gaz individuel | Gaz individuel | Gaz individuel | Gaz individuel | Gaz individuel | Gaz individuel | Gaz individuel | Gaz individuel | CET collectif | PAC DS collective | Gaz individuel | Gaz individuel | Gaz individuel | Gaz individuel | Gaz individuel | Gaz individuel | Gaz individuel | PAC DS collective | Gaz collectif + PAC ECS | PAC DS collective | PAC DS collective | Gaz collectif + PAC ECS | Gaz collectif + PAC ECS | PAC DS collective | PAC DS collective
|  |  |  | Puissance | 24,5 kW | 24,5 kW | 5 x 35kW | 2 x Pcalo 7/45 = 9,9 kW + appoint gaz | 7 x 35kW | 24,5 kW |  |  |  | 24,5 kW | 24,5 kW | 24,5 kW | 24,5 kW | 24,5 kW | 24,5 kW | 24,5 kW | 24,5 kW | 24,5 kW | 35kW 6000L | 7x35kW 6000L | 24,5 kW | 24,5 kW | 24,5 kW | 24,5 kW | 24,5 kW | 24,5 kW | 24,5 kW | 7x35kW 6000L | 34kW 4500L | 7x35kW 6000L | 7x35kW 6000L | 34kW 4500L | 34kW 4500L | 7x35kW 6000L | 7x35kW 6000L
|  |  |  | Performance | Rend = 97,7 - 109,2% | Rend = 97,7 - 109,2% | COP 7/45 = 3,5 | COP 7/45 = 3,31 | COP 7/45 = 3,5 | Rend = 97,7 - 109,2% |  |  |  | Rend = 97,7 - 109,2% | Rend = 97,7 - 109,2% | Rend = 97,7 - 109,2% | Rend = 97,7 - 109,2% | Rend = 97,7 - 109,2% | Rend = 97,7 - 109,2% | Rend = 97,7 - 109,2% | Rend = 90 - 101% | Rend = 98 - 109% | COP 7/45 = 3,6 | COP 7/45 = 3,6 | Rend = 98 - 109% | Rend = 98 - 109% | Rend = 98 - 109% | Rend = 98 - 109% | Rend = 98 - 109% | Rend = 98 - 109% | Rend = 98 - 109% | COP 7/45 = 3,6 | COP 7/45 = 3,3 | COP 7/45 = 3,6 | COP 7/45 = 3,6 | COP 7/45 = 3,3 | COP 7/45 = 3,3 | COP 7/45 = 3,6 | COP 7/45 = 3,6
|  |  |  | Points de puisage | [16 empty] | Mélangeurs | Mélangeurs | Mélangeurs | 50% Mélangeurs - 50% Mitigeurs | Mélangeurs | Mélangeurs | Mélangeurs | Mélangeurs | Mélangeurs | 50% Mélangeurs - 50% Mitigeurs | Mélangeurs | 50% Mélangeurs - 50% Mitigeurs | Mélangeurs | Mélangeurs | Mélangeurs | Mélangeurs | Mélangeurs | Mélangeurs | 50% Mélangeurs - 50% Mitigeurs
|  |  | Refroidissement | Nature |  |  | Brasseurs d'air | [6 empty] | Puit climatique |  |  | Brasseurs d'air | Rafraichissement adiabatique indirect
|  |  |  | Puissance |  |  | 19,3 / 63,5W | [9 empty] | 19,3 / 63,5W
|  |  |  | Performance |  |  | 5 657 / 9 835 m3/h | [6 empty] | 6 conduits de 70m (diam int 35cm, ep 3,4mm, fonte ductile) |  |  | 5 657 / 9 835 m3/h
|  |  | Eclairage | Puissance | Par défaut | Par défaut | Par défaut | Par défaut | Par défaut | Par défaut |  |  |  | Par défaut | Par défaut | Par défaut | Par défaut | Par défaut | Par défaut | Par défaut
Auxiliaires
|  |  |  | Type d'appareillage | Par défaut | Par défaut | Par défaut | Par défaut | Par défaut | Par défaut |  |  |  | Par défaut | Par défaut | Par défaut | Par défaut | Par défaut | Par défaut | Par défaut
Gestion fractionnée
|  |  |  | Gestion et commande | Par défaut | Par défaut | Par défaut | Par défaut | Par défaut | Par défaut |  |  |  | Par défaut | Par défaut | Par défaut | Par défaut | Par défaut | Par défaut | Par défaut
Auxiliaires
Production PV
|  |  | Rafraîchissement passif | [20 empty] | 3 brasseurs/ log - zone non trav (14log) 1 brasseur/log - zone trav (46 log) | [7 empty] | 1 brasseur/log | [6 empty] | 1 brasseur/log
|  |  | Ascenseur |  | 2 ascenceurs 630 kg | 2 ascenceurs 630 kg | 2 ascenceurs 630 kg | 2 ascenceurs 630 kg | 2 ascenceurs 630 kg | 2 ascenceurs 630 kg |  |  |  | 2 ascenceurs 630 kg | 2 ascenceurs 630 kg | 2 ascenceurs 630 kg | 2 ascenceurs 630 kg | 2 ascenceurs 630 kg | 2 ascenceurs 630 kg | 2 ascenceurs 630 kg | 2 asc - 630 kg | 2 asc - 630 kg | 2 asc - 630 kg | 2 asc - 630 kg | 2 asc - 630 kg | 2 asc - 630 kg | 2 asc - 630 kg | 2 asc - 630 kg | 2 asc - 630 kg | 2 asc - 630 kg | 2 asc - 630 kg | 2 asc - 630 kg | 2 asc - 630 kg | 2 asc - 630 kg | 2 asc - 630 kg | 2 asc - 630 kg | 2 asc - 630 kg | 2 asc - 630 kg | 2 asc - 630 kg
Parking
|  |  | Divers |  | Base RT2012 | Prestas STD 2019 | Excellent Energie | Inter. 1 Energie (Gaz+PAC ECS) | Inter. 2 Energie (PAC coll 2us) | OSB STD 2019 | Excellent Carbone CLT | Inter. 1 Carbone | Inter. 2 Carbone | DF + puit climatique | BSO + gestion auto | VR + gestion auto | Brasseurs d'air | DF + ra. Adiabatique | Bardage avec lame d'air | DF | 00_Base recalé 2012 | 01_ Prestas 2019 | LC_EXP_01_000 | LC_EXP_01_001 | LC_EXP_01_002 | LC_EXP_01_003 | LC_EXP_01_008 | LC_EXP_01_009 | LC_EXP_01_010 | LC_EXP_01_011 | LC_EXP_01_016 | LC_EXP_01_017 | LC_EXP_01_018 | LC_EXP_01_019 | LC_EXP_01_024 | LC_EXP_01_025 | LC_EXP_01_028 | LC_EXP_01_030 | LC_EXP_01_031
|  |  | Produits modifiés dans l'ACV /base (résumé) | [6 empty] | Structure en CLT avec Up équivalents à Prestas 2019 | Structure en CLT avec Up excellents et passage en PAC DS | Prestas 2019 avec améliorations : iti en biofib'trio, fenetre en bois, parquet, cloisons à âme alvéolaire | Facade bois et structure béton (refends + poteaux en facade porteurs)
|  |  | m² de locaux techniques qui ne sont pas pris en compte dans la modélisation carbone (a ne pas oublier ultérieurement) en surface m²SREF | [17 empty] | 0 | 0 | 0 | 0 | 0 | 0 | 0 | 0 | 0 | 0 | 0 | 0 | 0 | 0 | 0 | 0 | 0 | 0 | 0
Gaines techniques non modélisées ? Impact en surface (m²)
|  |  | impact carbone à ajouter des locaux non modélisés (décrits ci-dessus) en kg eq CO2 | [17 empty] | 0 | 0 | 0 | 0 | 0 | 0 | 0 | 0 | 0 | 0 | 0 | 0 | 0 | 0 | 0 | 0 | 0 | 0 | 0
Résultats - ENERGIE
[5 empty] | Base RT2012 | Prestas STD 2019 | Excellent Energie | Inter. 1 Energie (Gaz+PAC ECS) | Inter. 2 Energie (PAC coll 2us) | OSB STD 2019 | Excellent Carbone CLT | Inter. 1 Carbone | Inter. 2 Carbone | DF + puit climatique | BSO + gestion auto | VR + gestion auto | Brasseurs d'air | DF + ra. Adiabatique | Bardage avec lame d'air | DF | 00_Base recalé 2012 | 01_ Prestas 2019 | LC_EXP_01_000 | LC_EXP_01_001 | LC_EXP_01_002 | LC_EXP_01_003 | LC_EXP_01_008 | LC_EXP_01_009 | LC_EXP_01_010 | LC_EXP_01_011 | LC_EXP_01_016 | LC_EXP_01_017 | LC_EXP_01_018 | LC_EXP_01_019 | LC_EXP_01_024 | LC_EXP_01_025 | LC_EXP_01_028 | LC_EXP_01_030 | LC_EXP_01_031
Résultats RT2012 | Th-B | SRT (m²) |  |  | 4664.8 | 4664.8 | 4664.8 | [13 empty] | 4665
|  | Bbio |  |  | 59.8 | 54.3 | 25.2 | [13 empty] | 56.1
|  | Bbiomax |  |  | 60 | 60 | 60 | [13 empty] | 60
|  | Gain / Bbiomax (%) |  |  | 0.3333% | 9.5% | 58% | [13 empty] | 6.5%
|  | Gain / Bbio Base (%) |  |  |  | 9.197% | 57.86%
| Th-C | Cep (kWh/m2SHON_RT par an) |  |  | 57.5 | 53 | 31.1 | [13 empty] | 57.8
|  | CepMAX (kWh/m2SHON_RT par an) |  |  | 58.8 | 58.8 | 58.8 | [13 empty] | 58.8
|  | Gain / Cepmax (%) |  |  | 2.211% | 9.864% | 47.11% | [13 empty] | 1.701%
|  | Gain / Cep Base (%) |  |  |  | 7.826% | 45.91%
| Th-E | Tic groupe 1 (°c) |  |  | 27.4 | 27.2 | 30.1 | [13 empty] | 27
|  | Ticref groupe 1 (°C) |  |  | 32.7 | 32.7 | 32.9 | [13 empty] | 32
|  | Tic groupe 2 (°c) | [18 empty] | 27.5
|  | Ticref groupe 2 (°C) | [18 empty] | 32.7
|  | Cep (kWh/m2SREF par an) |  |  | 88.5 | 79.6 | 54.7 | 75.5 | 64.3 |  |  |  |  | 0 | 74.6 | 74.7 | 73.8 | 0 | 79.7 | 0 | 89.2 | 79.6 | 88.4 | 60.6 | 84.2 | 84.2 | 73 | 69.5 | 84.2 | 79.9 | 73 | 66 | 95.8 | 92.8 | 69.7 | 95.8 | 71.2 | 76.6 | 67.7
|  | Cep_nr (kWh/m2SREF par an) |  |  | 88.5 | 79.6 | 54.7 | 75.5 | 64.3 |  |  |  |  | 0 | 74.6 | 74.7 | 73.8 | 0 | 79.7 | 0 | 89.2 | 79.6 | 88.4 | 60.6 | 84.2 | 84.2 | 73 | 69.5 | 84.2 | 79.9 | 73 | 66 | 95.8 | 92.8 | 69.7 | 95.8 | 71.2 | 76.6 | 67.7
|  | RCR (%) |  |  | 0% | 0% | 29% | 12% | 32% |  |  |  |  | 0% | 0% | 0% | 0% | 0% | 0% | 0% | 0 | 0% | 0% | 26% | 0% | 0% | 0% | 0% | 0% | 0% | 0% | 21% | 8% | 17% | 28% | 8% | 13% | 25% | 21%
|  | Quantités d'énergie finale importées pour le chauffage (kWh/m2SREF) | Gaz |  | 48.5 | 35.9 | 0 | 32.3 | 0 |  |  |  |  | 0 | 39.4 | 33.6 | 35.9 | 0 | 36.1 | 0 | 45.4 | 35.9 | 0 | 0 | 40 | 40 | 29.1 | 25.5 | 40 | 36.2 | 29.1 | 0 | 53.8 | 0 | 0 | 53.8 | 35.5 | 0 | 0
|  |  | Bois |  | 0 | 0 | 0 | 0 | 0 |  |  |  |  | 0 | 0 | 0 | 0 | 0 | 0 | 0 | 0 | 0 | 0 | 0 | 0 | 0 | 0 | 0 | 0 | 0 | 0 | 0 | 0 | 0 | 0 | 0 | 0 | 0 | 0
|  |  | Reseau |  | 0 | 0 | 0 | 0 | 0 |  |  |  |  | 0 | 0 | 0 | 0 | 0 | 0 | 0 | 0 | 0 | 0 | 0 | 0 | 0 | 0 | 0 | 0 | 0 | 0 | 0 | 0 | 0 | 0 | 0 | 0 | 0 | 0
|  |  | Elec importée |  | 0.3 | 2 | 4.7 | 1.3 | 10.6 |  |  |  |  | 0 | 1.1 | 1.9 | 2 | 0 | 2 | 0 | 1.4 | 2 | 24.4 | 5.8 | 2.4 | 2.4 | 1.6 | 1.3 | 2.4 | 2.1 | 1.6 | 7.6 | 3.4 | 23.8 | 13 | 3.4 | 1.8 | 18.3 | 8.4
|  | Quantités d'énergie finale importées pour le refroidissement (kWh/m2SREF) | Gaz |  | 0 | 0 | 0 | 0 | 0 |  |  |  |  | 0 | 0 | 0 | 0 | 0 | 0 | 0 | 0 | 0 | 0 | 0 | 0 | 0 | 0 | 0 | 0 | 0 | 0 | 0 | 0 | 0 | 0 | 0 | 0 | 0 | 0
|  |  | Reseau |  | 0 | 0 | 0 | 0 | 0 |  |  |  |  | 0 | 0 | 0 | 0 | 0 | 0 | 0 | 0 | 0 | 0 | 0 | 0 | 0 | 0 | 0 | 0 | 0 | 0 | 0 | 0 | 0 | 0 | 0 | 0 | 0 | 0
|  |  | Elec importée |  | 3.3 | 3.2 | 5.2 | 3.4 | 3.3 |  |  |  |  | 0 | 0.3 | 2.2 | 0.7 | 0 | 3.2 | 0 | 3.2 | 3.2 | 0.9 | 7.4 | 2.7 | 2.7 | 4.3 | 4.5 | 2.7 | 2.8 | 4.3 | 7.1 | 0 | 0 | 3.3 | 0 | 0 | 0 | 7
[5 empty] | 3.3 | 3.2 | 5.2 | 3.4 | 3.3 |  |  |  |  | 0 | 0.3 | 2.2 | 0.7 | 0 | 3.2 | 0
|  | Quantités d'énergie finale importées pour l'ECS (kWh/m2SREF) | Gaz |  | 21.8 | 21.9 | 0 | 2.6 | 0 |  |  |  |  | 0 | 21.9 | 21.9 | 21.9 | 0 | 21.9 | 0 | 23.7 | 21.9 | 0 | 0 | 22.6 | 22.6 | 20.7 | 20.8 | 22.6 | 22.6 | 20.7 | 0 | 3.1 | 0 | 0 | 3.1 | 2.4 | 0 | 0
|  |  | Bois |  | 0 | 0 | 0 | 0 | 0 |  |  |  |  | 0 | 0 | 0 | 0 | 0 | 0 | 0 | 0 | 0 | 0 | 0 | 0 | 0 | 0 | 0 | 0 | 0 | 0 | 0 | 0 | 0 | 0 | 0 | 0 | 0 | 0
|  |  | Reseau |  | 0 | 0 | 0 | 0 | 0 |  |  |  |  | 0 | 0 | 0 | 0 | 0 | 0 | 0 | 0 | 0 | 0 | 0 | 0 | 0 | 0 | 0 | 0 | 0 | 0 | 0 | 0 | 0 | 0 | 0 | 0 | 0 | 0
|  |  | Elec importée |  | 0.2 | 0.2 | 9.5 | 8.7 | 9.7 |  |  |  |  | 0 | 0.2 | 0.2 | 0.2 | 0 | 0.2 | 0 | 0.2 | 0.2 | 8.8 | 8.9 | 0.2 | 0.2 | 0.2 | 0.2 | 0.2 | 0.2 | 0.2 | 9.7 | 9.1 | 12.2 | 9.6 | 9.1 | 8.4 | 10.6 | 9.7
|  | Quantités d'énergie finale importées pour l'éclairage (kWh/m2SREF) |  |  | 1.8 | 1.8 | 1.9 | 1.8 | 1.8 |  |  |  |  | 0 | 1.9 | 1.8 | 1.8 | 0 | 1.8 | 0 | 1.8 | 1.8 | 1.8 | 1.8 | 1.8 | 1.8 | 1.8 | 1.8 | 1.8 | 1.8 | 1.8 | 1.8 | 1.9 | 1.9 | 1.8 | 1.9 | 1.8 | 1.8 | 1.8
|  | Quantités d'énergie finale importées pour la ventilation (kWh/m2SREF) |  |  | 0.6 | 0.6 | 0.6 | 0.6 | 0.6 |  |  |  |  | 0 | 0.6 | 0.6 | 0.7 | 0 | 0.6 | 0 | 0.6 | 0.6 | 0.6 | 0.6 | 0.6 | 0.6 | 0.6 | 0.6 | 0.6 | 0.6 | 0.6 | 0.6 | 0.6 | 0.6 | 0.6 | 0.6 | 0.6 | 0.6 | 0.6
|  | Quantités d'énergie finale importées pour la distribution (kWh/m2SREF) |  |  | 0.2 | 0.1 | 0.5 | 0.4 | 0.5 |  |  |  |  | 0 | 0.1 | 0.1 | 0.1 | 0 | 0.1 | 0 | 0.1 | 0.1 | 0.4 | 0.4 | 0.2 | 0.2 | 0.1 | 0.1 | 0.2 | 0.1 | 0.1 | 0.4 | 0.5 | 0.5 | 0.5 | 0.5 | 0.5 | 0.5 | 0.4
|  | Quantités d'énergie finale importées pour le déplacement des occupants (kWh/m2SREF) |  |  | 1.4 | 1.4 | 1.4 | 1.4 | 1.4 |  |  |  |  | 0 | 1.4 | 1.4 | 1.4 | 0 | 1.4 | 0 | 1.4 | 1.4 | 1.4 | 1.4 | 1.4 | 1.4 | 1.4 | 1.4 | 1.4 | 1.4 | 1.4 | 1.4 | 1.4 | 1.4 | 1.4 | 1.4 | 1.4 | 1.4 | 1.4
|  | Production d'électricité en énergie finale par les installations photovoltaïques (kWh/m2SREF) | Elec produite |  | 0 | 0 | 0 | 0 | 0 |  |  |  |  | 0 | 0 | 0 | 0 | 0 | 0 | 0 | 0 | 0 | 0 | 0 | 0 | 0 | 0 | 0 | 0 | 0 | 0 | 0 | 0 | 0 | 0 | 0 | 0 | 0 | 0
|  |  | Elec autoconsommée |  | 0 | 0 | 0 | 0 | 0 |  |  |  |  | 0 | 0 | 0 | 0 | 0 | 0 | 0 | 0 | 0 | 0 | 0 | 0 | 0 | 0 | 0 | 0 | 0 | 0 | 0 | 0 | 0 | 0 | 0 | 0 | 0 | 0
|  | Quantité d'énergie anuelles importées par poste en énergie finale (kWh/m2SREF par an) | Chauffage |  | 48.8 | 37.9 | 4.7 | 33.6 | 10.6 |  |  |  |  | 0 | 40.5 | 35.5 | 37.9 | 0 | 38.1 | 0 | 46.8 | 37.9 | 24.4 | 5.8 | 42.4 | 42.4 | 30.7 | 26.8 | 42.4 | 38.3 | 30.7 | 7.6 | 57.2 | 23.8 | 13 | 57.2 | 37.3 | 18.3 | 8.4
|  |  | Refroidissement |  | 3.3 | 3.2 | 5.2 | 3.4 | 3.3 |  |  |  |  | 0 | 0.3 | 2.2 | 0.7 | 0 | 3.2 | 0 | 3.2 | 3.2 | 0.9 | 7.4 | 2.7 | 2.7 | 4.3 | 4.5 | 2.7 | 2.8 | 4.3 | 7.1 | 0 | 0 | 3.3 | 0 | 0 | 0 | 7
|  |  | ECS |  | 22.1 | 22.1 | 9.5 | 11.2 | 9.7 |  |  |  |  | 0 | 22.1 | 22.1 | 22.1 | 0 | 22.1 | 0 | 23.9 | 22.1 | 8.8 | 8.9 | 22.8 | 22.8 | 20.9 | 21.1 | 22.8 | 22.8 | 20.9 | 9.7 | 12.2 | 12.2 | 9.6 | 12.2 | 10.8 | 10.6 | 9.7
|  |  | Eclairage |  | 1.8 | 1.8 | 1.9 | 1.8 | 1.8 |  |  |  |  | 0 | 1.9 | 1.8 | 1.8 | 0 | 1.8 | 0 | 1.8 | 1.8 | 1.8 | 1.8 | 1.8 | 1.8 | 1.8 | 1.8 | 1.8 | 1.8 | 1.8 | 1.8 | 1.9 | 1.9 | 1.8 | 1.9 | 1.8 | 1.8 | 1.8
|  |  | Aux, ventilation |  | 0.6 | 0.6 | 0.6 | 0.6 | 0.6 |  |  |  |  | 0 | 0.6 | 0.6 | 0.7 | 0 | 0.6 | 0 | 0.6 | 0.6 | 0.6 | 0.6 | 0.6 | 0.6 | 0.6 | 0.6 | 0.6 | 0.6 | 0.6 | 0.6 | 0.6 | 0.6 | 0.6 | 0.6 | 0.6 | 0.6 | 0.6
|  |  | Aux, distribution |  | 0.2 | 0.1 | 0.5 | 0.4 | 0.5 |  |  |  |  | 0 | 0.1 | 0.1 | 0.1 | 0 | 0.1 | 0 | 0.1 | 0.1 | 0.4 | 0.4 | 0.2 | 0.2 | 0.1 | 0.1 | 0.2 | 0.1 | 0.1 | 0.4 | 0.5 | 0.5 | 0.5 | 0.5 | 0.5 | 0.5 | 0.4
|  |  | Deplacement |  | 1.4 | 1.4 | 1.4 | 1.4 | 1.4 |  |  |  |  | 0 | 1.4 | 1.4 | 1.4 | 0 | 1.4 | 0 | 1.4 | 1.4 | 1.4 | 1.4 | 1.4 | 1.4 | 1.4 | 1.4 | 1.4 | 1.4 | 1.4 | 1.4 | 1.4 | 1.4 | 1.4 | 1.4 | 1.4 | 1.4 | 1.4
|  |  | Total |  | 78.2 | 67.1 | 23.8 | 52.4 | 27.9 |  |  |  |  | 0 | 66.9 | 63.7 | 64.7 | 0 | 67.3 | 0 | 77.8 | 67.1 | 38.3 | 26.3 | 71.9 | 71.9 | 59.8 | 56.3 | 71.9 | 67.8 | 59.8 | 28.6 | 73.8 | 40.4 | 30.2 | 73.8 | 52.4 | 33.2 | 29.3
|  | Quantité d'énergie anuelles importées par type d'énergie en énergie finale (kWh/m2SREF par an) | Gaz |  | 70.4 | 57.8 | 0 | 34.9 | 0 |  |  |  |  | 0 | 61.3 | 55.5 | 57.8 | 0 | 58 | 0 | 69.1 | 57.8 | 0 | 0 | 62.6 | 62.6 | 49.8 | 46.3 | 62.6 | 58.8 | 49.8 | 0 | 56.9 | 0 | 0 | 56.9 | 37.9 | 0 | 0
|  |  | Bois |  | 0 | 0 | 0 | 0 | 0 |  |  |  |  | 0 | 0 | 0 | 0 | 0 | 0 | 0 | 0 | 0 | 0 | 0 | 0 | 0 | 0 | 0 | 0 | 0 | 0 | 0 | 0 | 0 | 0 | 0 | 0 | 0 | 0
|  |  | Electricité |  | 7.9 | 9.5 | 23.8 | 17.7 | 28 |  |  |  |  | 0 | 5.8 | 8.3 | 7 | 0 | 9.4 | 0 | 8.8 | 9.5 | 38.4 | 26.3 | 9.4 | 9.4 | 10.1 | 10.1 | 9.4 | 9.2 | 10.1 | 28.7 | 16.9 | 40.4 | 30.3 | 16.9 | 14.5 | 33.3 | 29.4
|  |  | Réseau de chaleur |  | 0 | 0 | 0 | 0 | 0 |  |  |  |  | 0 | 0 | 0 | 0 | 0 | 0 | 0 | 0 | 0 | 0 | 0 | 0 | 0 | 0 | 0 | 0 | 0 | 0 | 0 | 0 | 0 | 0 | 0 | 0 | 0 | 0
| Th-B | Bbio chaud (KWh/m2SREF) |  |  | 40.1 | 35.7 | 14.8 | 32.6 | 34.4 |  |  |  |  | 0 | 35.2 | 33.1 | 35.7 | 0 | 35.9 | 0 | 37.6 | 35.7 | 23.7 | 15.4 | 40.3 | 40.3 | 28.4 | 25.6 | 40.3 | 37.1 | 28.4 | 19.4 | 52.9 | 57.3 | 35.7 | 52.9 | 33.2 | 48.3 | 21.2
|  | Bbio froid (KWh/m2SREF) |  |  | 4.8 | 5.3 | 11.3 | 5.6 | 5.3 |  |  |  |  | 0 | 1.1 | 2 | 5.3 | 0 | 5.1 | 0 | 5.2 | 5.3 | 8.4 | 17.6 | 4.4 | 4.4 | 8.3 | 8.7 | 4.4 | 4.7 | 8.3 | 17.7 | 5.5 | 3.6 | 5.3 | 5.5 | 3.6 | 2.7 | 17.3
|  | Bbio éclairage (KWh/m2SREF) |  |  | 1.8 | 1.8 | 1.9 | 1.8 | 1.8 |  |  |  |  | 0 | 1.9 | 1.8 | 1.8 | 0 | 1.8 | 0 | 1.8 | 1.8 | 1.8 | 1.8 | 1.8 | 1.8 | 1.8 | 1.8 | 1.8 | 1.8 | 1.8 | 1.8 | 1.9 | 1.9 | 1.8 | 1.9 | 1.8 | 1.8 | 1.8
|  | Bbio (points) |  |  | 99 | 91.3 | 61.4 | 85.7 | 88.6 |  |  |  |  | 0 | 82.1 | 79.4 | 91.3 | 0 | 91.4 | 0 | 94.7 | 91.3 | 73.1 | 75 | 98.6 | 98.6 | 82.5 | 77.7 | 98.6 | 92.9 | 82.5 | 83.2 | 126.2 | 131.3 | 91.3 | 126.2 | 82.6 | 111.3 | 86.3
| Th-DB | Groupe Non Traversant | Degrés-heures d'inconfort (°C,h) |  | 717.9 | 635 | 731.1 | 639.6 | 644.8 |  |  |  |  | 0 | 318.5 | 568 | 428.9 | 0 | 625.8 | 0 | 639 | 635 | 498.4 | 692 | 639 | 639 | 531.5 | 525.4 | 639 | 641 | 531.5 | 640.6 | 230.8 | 38.2 | 643 | 230.8 | 121.9 | 296 | 644.3
|  |  | Nombre d'heures d'inconfort total (h) |  | 250 | 228 | 279 | 232 | 228 |  |  |  |  | 0 | 162 | 204 | 192 | 0 | 227 | 0 | 227 | 228 | 318 | 438 | 218 | 218 | 337 | 328 | 218 | 216 | 337 | 437 | 172 | 62 | 230 | 172 | 90 | 161 | 438
|  |  | Nombre d'heures d'inconfort d'au moins +1°C (h) |  | 196 | 186 | 197 | 186 | 189 |  |  |  |  | 0 | 125 | 165 | 133 | 0 | 182 | 0 | 184 | 186 | 188 | 260 | 172 | 172 | 197 | 194 | 172 | 172 | 197 | 248 | 96 | 11 | 185 | 96 | 45 | 122 | 249
|  |  | Nombre d'heures d'inconfort d'au moins +2°C (h) |  | 155 | 143 | 146 | 145 | 144 |  |  |  |  | 0 | 82 | 138 | 90 | 0 | 142 | 0 | 145 | 143 | 105 | 132 | 135 | 135 | 113 | 113 | 135 | 137 | 113 | 128 | 43 | 0 | 145 | 43 | 21 | 72 | 128
| Th-DB | Groupe Traversant | Degrés-heures d'inconfort (°C,h) |  | 452 | 412.9 | 534.5 | 408.9 | 412.8 |  |  |  |  | 0 | 239.7 | 418.1 | 290.7 | 0 | 403.4 | 0 | 418.6 | 412.9 | 278.3 | 606.2 | 476.1 | 476.1 | 329.8 | 328.7 | 476.1 | 475.8 | 329.8 | 518.3 | 131.3 | 7.7 | 416.6 | 131.3 | 89.9 | 155.8 | 526.4
|  |  | Nombre d'heures d'inconfort total (h) |  | 202 | 198 | 210 | 195 | 198 |  |  |  |  | 0 | 145 | 187 | 148 | 0 | 194 | 0 | 196 | 198 | 236 | 410 | 181 | 181 | 247 | 249 | 181 | 182 | 247 | 373 | 132 | 22 | 198 | 132 | 64 | 116 | 372
|  |  | Nombre d'heures d'inconfort d'au moins +1°C (h) |  | 155 | 142 | 166 | 140 | 142 |  |  |  |  | 0 | 96 | 152 | 103 | 0 | 140 | 0 | 143 | 142 | 131 | 222 | 147 | 147 | 147 | 146 | 147 | 147 | 147 | 208 | 57 | 0 | 143 | 57 | 41 | 71 | 211
|  |  | Nombre d'heures d'inconfort d'au moins +2°C (h) |  | 105 | 98 | 123 | 98 | 98 |  |  |  |  | 0 | 50 | 102 | 63 | 0 | 98 | 0 | 98 | 98 | 33 | 123 | 106 | 106 | 52 | 53 | 106 | 106 | 52 | 96 | 5 | 0 | 98 | 5 | 15 | 23 | 98
|  |  | Résultats - CARBONE (kgCO2eq,/m²SREF) |  | Base RT2012 | Prestas STD 2019 | Excellent Energie | Inter. 1 Energie (Gaz+PAC ECS) | Inter. 2 Energie (PAC coll 2us) | OSB STD 2019 | Excellent Carbone CLT | Inter. 1 Carbone | Inter. 2 Carbone | DF + puit climatique | BSO + gestion auto | VR + gestion auto | Brasseurs d'air | DF + ra. Adiabatique | Bardage avec lame d'air | DF | 00_Base recalé 2012 | 01_ Prestas 2019 | LC_EXP_01_000 | LC_EXP_01_001 | LC_EXP_01_002 | LC_EXP_01_003 | LC_EXP_01_008 | LC_EXP_01_009 | LC_EXP_01_010 | LC_EXP_01_011 | LC_EXP_01_016 | LC_EXP_01_017 | LC_EXP_01_018 | LC_EXP_01_019 | LC_EXP_01_024 | LC_EXP_01_025 | LC_EXP_01_028 | LC_EXP_01_030 | LC_EXP_01_031
|  |  | Eges PCE (hors lot 1) | A + B + C |  | 661.2553 |  |  |  | 607.8131 | 693.1333 | Simulation similaire à LC_exp_01_024 | 637.688 | [7 empty] | 653.9111 | 658.6176 | 694.9824 | 777.2156 | 658.6176 | 658.6176 | 561.041 | 566.7152 | 559.8468 | 566.7152 | 661.5418 | 780.6466 | 706.256 | 758.6507 | 650.4949 | 607.4852 | 706.256 | 650.4949 | 672.9121
|  |  |  | A + B + C + D |  | 649.2202 |  |  |  | 549.9363 | 635.5228 |  | 618.3557 | [7 empty] | 641.8792 | 646.5858 | 683.1673 | 765.4005 | 646.5858 | 646.5858 | 542.8778 | 548.5025 | 541.6837 | 548.5025 | 649.51 | 768.8315 | 694.4904 | 746.8356 | 632.598 | 589.5883 | 694.4904 | 632.598 | 654.9657
|  |  | Module D |  |  | 12.0351 |  |  |  | 57.8768 | 57.6105 |  | 19.3323 | [7 empty] | 12.0318 | 12.0318 | 11.8151 | 11.8151 | 12.0318 | 12.0318 | 18.1631 | 18.2126 | 18.1631 | 18.2126 | 12.0318 | 11.8151 | 11.7656 | 11.8151 | 17.8969 | 17.8969 | 11.7656 | 17.8969 | 17.9464
| Calcul statique | Lot 1 | (A + B + C) Eges lot 1 |  |  | 2.4581 |  |  |  | 2.4581 | 2.4581 |  | 2.4581 | [7 empty] | 2.4574 | 2.4574 | 2.4574 | 2.4574 | 2.4574 | 2.4574 | 2.4574 | 2.4574 | 2.4574 | 2.4574 | 2.4574 | 2.4574 | 2.4574 | 2.4574 | 2.4574 | 2.4574 | 2.4574 | 2.4574 | 2.4574
|  | Lot 2 | (A + B + C) Eges lot 2 |  |  | 14.6993 |  |  |  | 14.6993 | 14.6993 |  | 14.6993 | [7 empty] | 14.6953 | 14.6953 | 14.6953 | 14.6953 | 14.6953 | 14.6953 | 14.6953 | 14.6953 | 14.6953 | 14.6953 | 14.6953 | 14.6953 | 14.6953 | 14.6953 | 14.6953 | 14.6953 | 14.6953 | 14.6953 | 14.6953
|  | Lot 3 | (A + B + C) Eges lot 3 |  |  | 172.0826 |  |  |  | 67.6718 | 67.6718 |  | 143.5809 | [7 empty] | 172.0357 | 172.0357 | 172.0357 | 174.2924 | 172.0357 | 172.0357 | 172.0357 | 172.0357 | 172.0357 | 172.0357 | 172.0357 | 179.6233 | 172.0357 | 172.0357 | 172.0357 | 172.0357 | 172.0357 | 172.0357 | 174.2924
|  | Lot 4 | (A + B + C) Eges lot 4 |  |  | 22.4014 |  |  |  | 21.8155 | 25.3263 |  | 22.4014 | [7 empty] | 21.3697 | 22.3953 | 25.3194 | 25.3194 | 22.3953 | 22.3953 | 21.7781 | 21.7781 | 20.584 | 21.7781 | 25.3194 | 25.3194 | 22.3953 | 25.3194 | 20.584 | 20.584 | 22.3953 | 20.584 | 21.7781
|  | Lot 5 | (A + B + C) Eges lot 5 |  |  | 48.7885 |  |  |  | 72.5163 | 84.0762 |  | 50.2156 | [7 empty] | 45.0942 | 48.7752 | 50.0247 | 51.9911 | 48.7752 | 48.7752 | 38.5427 | 40.9287 | 38.5427 | 40.9287 | 48.7752 | 55.2665 | 48.7752 | 51.9478 | 38.5427 | 38.5427 | 48.7752 | 38.5427 | 43.1312
|  | Lot 6 | (A + B + C) Eges lot 6 |  |  | 116.8716 |  |  |  | 126.216 | 126.216 |  | 120.3788 | [7 empty] | 116.8397 | 116.8397 | 116.8397 | 116.8397 | 116.8397 | 116.8397 | 75.3085 | 75.3085 | 75.3085 | 75.3085 | 116.8397 | 116.8397 | 116.8397 | 116.8397 | 75.3085 | 75.3085 | 116.8397 | 75.3085 | 75.3085
|  | Lot 7 | (A + B + C) Eges lot 7 |  |  | 84.4468 |  |  |  | 102.9291 | 100.924 |  | 84.4468 | [7 empty] | 84.4237 | 84.4237 | 87.712 | 87.712 | 84.4237 | 84.4237 | 39.2279 | 42.5161 | 39.2279 | 42.5161 | 84.4237 | 87.712 | 84.4237 | 87.712 | 39.2279 | 39.2279 | 84.4237 | 39.2279 | 42.5161
|  | Lot 8 | (A + B + C) Eges lot 8 |  |  | 76.3145 |  |  |  | 76.3145 | 136.1348 |  | 76.3145 | [7 empty] | 76.2937 | 76.2937 | 92.7658 | 170.7759 | 76.2937 | 76.2937 | 76.2937 | 76.2937 | 76.2937 | 76.2937 | 76.2937 | 165.6007 | 111.5013 | 154.511 | 154.511 | 111.5013 | 111.5013 | 154.511 | 165.6007
|  | Lot 9 | (A + B + C) Eges lot 9 |  |  | 38.4017 |  |  |  | 38.4017 | 50.8359 |  | 38.4017 | [7 empty] | 38.3912 | 38.3912 | 50.822 | 50.822 | 38.3912 | 38.3912 | 38.3912 | 38.3912 | 38.3912 | 38.3912 | 38.3912 | 50.822 | 50.822 | 50.822 | 50.822 | 50.822 | 50.822 | 50.822 | 50.822
|  | Lot 10 | (A + B + C) Eges lot 10 |  |  | 49.4111 |  |  |  | 49.4111 | 49.4111 |  | 49.4111 | [7 empty] | 49.3977 | 49.3977 | 49.3977 | 49.3977 | 49.3977 | 49.3977 | 49.3977 | 49.3977 | 49.3977 | 49.3977 | 49.3977 | 49.3977 | 49.3977 | 49.3977 | 49.3977 | 49.3977 | 49.3977 | 49.3977 | 49.3977
|  | Lot 11 | (A + B + C) Eges lot 11 |  |  | 6.4449 |  |  |  | 6.4449 | 6.4449 |  | 6.4449 | [7 empty] | 6.4432 | 6.4432 | 6.4432 | 6.4432 | 6.4432 | 6.4432 | 6.4432 | 6.4432 | 6.4432 | 6.4432 | 6.4432 | 6.4432 | 6.4432 | 6.4432 | 6.4432 | 6.4432 | 6.4432 | 6.4432 | 6.4432
|  | Lot 12 | (A + B + C) Eges lot 12 |  |  | 28.9348 |  |  |  | 28.9348 | 28.9348 |  | 28.9348 | [7 empty] | 28.927 | 28.927 | 28.927 | 28.927 | 28.927 | 28.927 | 28.927 | 28.927 | 28.927 | 28.927 | 28.927 | 28.927 | 28.927 | 28.927 | 28.927 | 28.927 | 28.927 | 28.927 | 28.927
|  | Lot 13 | (A + B + C) Eges lot 13 |  |  | 0 |  |  |  | 0 | 0 |  | 0 | [7 empty] | 0 | 0 | 0 | 0 | 0 | 0 | 0 | 0 | 0 | 0 | 0 | 0 | 0 | 0 | 0 | 0 | 0 | 0 | 0
|  | Lot 14 | (A + B + C) Eges lot 14 |  |  | 0 |  |  |  | 0 | 0 |  | 0 | [7 empty] | 0 | 0 | 0 | 0 | 0 | 0 | 0 | 0 | 0 | 0 | 0 | 0 | 0 | 0 | 0 | 0 | 0 | 0 | 0
|  |  | Eges CO2eq chauffage (kg CO2eq/m2SREF) | Gaz | 550.475 | 407.465 | 0 | 366.605 | 0 |  |  |  |  | 0 | 447.19 | 381.36 | 407.465 | 0 | 409.735 | 0 | 515.29 | 407.465 | 0 | 0 | 454 | 454 | 330.285 | 289.425 | 454 | 410.87 | 330.285 | 0 | 610.63 | 0 | 0 | 610.63 | 402.925 | 0 | 0
|  |  |  | Bois | 0 | 0 | 0 | 0 | 0 |  |  |  |  | 0 | 0 | 0 | 0 | 0 | 0 | 0 | 0 | 0 | 0 | 0 | 0 | 0 | 0 | 0 | 0 | 0 | 0 | 0 | 0 | 0 | 0 | 0 | 0 | 0 | 0
|  |  |  | Reseau | 0 | 0 | 0 | 0 | 0 |  |  |  |  | 0 | 0 | 0 | 0 | 0 | 0 | 0 | 0 | 0 | 0 | 0 | 0 | 0 | 0 | 0 | 0 | 0 | 0 | 0 | 0 | 0 | 0 | 0 | 0 | 0 | 0
|  |  |  | Elec importée | 1.185 | 7.9 | 18.565 | 5.135 | 41.87 |  |  |  |  | 0 | 4.345 | 7.505 | 7.9 | 0 | 7.9 | 0 | 5.53 | 7.9 | 96.38 | 22.91 | 9.48 | 9.48 | 6.32 | 5.135 | 9.48 | 8.295 | 6.32 | 30.02 | 13.43 | 94.01 | 51.35 | 13.43 | 7.11 | 72.285 | 33.18
|  |  | Eges CO2eq refroidissement (kg CO2eq/m2SREF) | Gaz | 0 | 0 | 0 | 0 | 0 |  |  |  |  | 0 | 0 | 0 | 0 | 0 | 0 | 0 | 0 | 0 | 0 | 0 | 0 | 0 | 0 | 0 | 0 | 0 | 0 | 0 | 0 | 0 | 0 | 0 | 0 | 0 | 0
|  |  |  | Reseau | 0 | 0 | 0 | 0 | 0 |  |  |  |  | 0 | 0 | 0 | 0 | 0 | 0 | 0 | 0 | 0 | 0 | 0 | 0 | 0 | 0 | 0 | 0 | 0 | 0 | 0 | 0 | 0 | 0 | 0 | 0 | 0 | 0
|  |  |  | Elec importée | 10.56 | 10.24 | 16.64 | 10.88 | 10.56 |  |  |  |  | 0 | 0.96 | 7.04 | 2.24 | 0 | 10.24 | 0 | 10.24 | 10.24 | 2.88 | 23.68 | 8.64 | 8.64 | 13.76 | 14.4 | 8.64 | 8.96 | 13.76 | 22.72 | 0 | 0 | 10.56 | 0 | 0 | 0 | 22.4
|  |  | Eges CO2eq ECS (kg CO2eq/m2SREF) | Gaz | 247.43 | 248.565 | 0 | 29.51 | 0 |  |  |  |  | 0 | 248.565 | 248.565 | 248.565 | 0 | 248.565 | 0 | 268.995 | 248.565 | 0 | 0 | 256.51 | 256.51 | 234.945 | 236.08 | 256.51 | 256.51 | 234.945 | 0 | 35.185 | 0 | 0 | 35.185 | 27.24 | 0 | 0
|  |  |  | Bois | 0 | 0 | 0 | 0 | 0 |  |  |  |  | 0 | 0 | 0 | 0 | 0 | 0 | 0 | 0 | 0 | 0 | 0 | 0 | 0 | 0 | 0 | 0 | 0 | 0 | 0 | 0 | 0 | 0 | 0 | 0 | 0 | 0
|  |  |  | Reseau | 0 | 0 | 0 | 0 | 0 |  |  |  |  | 0 | 0 | 0 | 0 | 0 | 0 | 0 | 0 | 0 | 0 | 0 | 0 | 0 | 0 | 0 | 0 | 0 | 0 | 0 | 0 | 0 | 0 | 0 | 0 | 0 | 0
|  |  |  | Elec importée | 0.65 | 0.65 | 30.875 | 28.275 | 31.525 |  |  |  |  | 0 | 0.65 | 0.65 | 0.65 | 0 | 0.65 | 0 | 0.65 | 0.65 | 28.6 | 28.925 | 0.65 | 0.65 | 0.65 | 0.65 | 0.65 | 0.65 | 0.65 | 31.525 | 29.575 | 39.65 | 31.2 | 29.575 | 27.3 | 34.45 | 31.525
|  |  | Eges CO2eq éclairage (kg CO2eq/m2SREF) |  | 6.21 | 6.21 | 6.555 | 6.21 | 6.21 |  |  |  |  | 0 | 6.555 | 6.21 | 6.21 | 0 | 6.21 | 0 | 6.21 | 6.21 | 6.21 | 6.21 | 6.21 | 6.21 | 6.21 | 6.21 | 6.21 | 6.21 | 6.21 | 6.21 | 6.555 | 6.555 | 6.21 | 6.555 | 6.21 | 6.21 | 6.21
|  |  | Eges CO2eq ventilation (kg CO2eq/m2SREF) |  | 1.92 | 1.92 | 1.92 | 1.92 | 1.92 |  |  |  |  | 0 | 1.92 | 1.92 | 2.24 | 0 | 1.92 | 0 | 1.92 | 1.92 | 1.92 | 1.92 | 1.92 | 1.92 | 1.92 | 1.92 | 1.92 | 1.92 | 1.92 | 1.92 | 1.92 | 1.92 | 1.92 | 1.92 | 1.92 | 1.92 | 1.92
|  |  | Eges CO2eq distribution (kg CO2eq/m2SREF) |  | 0.64 | 0.32 | 1.6 | 1.28 | 1.6 |  |  |  |  | 0 | 0.32 | 0.32 | 0.32 | 0 | 0.32 | 0 | 0.32 | 0.32 | 1.28 | 1.28 | 0.64 | 0.64 | 0.32 | 0.32 | 0.64 | 0.32 | 0.32 | 1.28 | 1.6 | 1.6 | 1.6 | 1.6 | 1.6 | 1.6 | 1.28
|  |  | Eges CO2eq déplacement des occupants (kg CO2eq/m2SREF) |  | 4.48 | 4.48 | 4.48 | 4.48 | 4.48 |  |  |  |  | 0 | 4.48 | 4.48 | 4.48 | 0 | 4.48 | 0 | 4.48 | 4.48 | 4.48 | 4.48 | 4.48 | 4.48 | 4.48 | 4.48 | 4.48 | 4.48 | 4.48 | 4.48 | 4.48 | 4.48 | 4.48 | 4.48 | 4.48 | 4.48 | 4.48
|  |  | Eges Consommation Energie (kg CO2eq/m2SREF) |  | 823.55 | 687.75 | 80.635 | 454.295 | 98.165 |  |  |  |  | 0 | 714.985 | 658.05 | 680.07 | 0 | 690.02 | 0 | 813.635 | 687.75 | 141.75 | 89.405 | 742.53 | 742.53 | 598.89 | 558.62 | 742.53 | 698.215 | 598.89 | 98.155 | 703.375 | 148.215 | 107.32 | 703.375 | 478.785 | 120.945 | 100.995
|  |  | Eges Chantier |  |  | 17.6449 |  |  |  | 17.6449 | 17.6449 |  | 17.6449 | [7 empty] | 17.6401 | 17.6401 | 17.6401 | 17.6401 | 17.6401 | 17.6401 | 17.6401 | 17.6401 | 17.6401 | 17.6401 | 17.6401 | 17.6401 | 17.6401 | 17.6401 | 17.6401 | 17.6401 | 17.6401 | 17.6401 | 17.6401
|  |  | Eges Consommation et Rejet d'Eau |  |  | 43.7578 |  |  |  | 43.7578 | 43.7496 |  | 43.7578 | [7 empty] | 43.7458 | 43.7458 | 43.7458 | 43.7458 | 43.7458 | 43.7458 | 43.7458 | 43.7458 | 43.7458 | 43.7458 | 43.7458 | 43.7458 | 43.7458 | 43.7458 | 43.7458 | 43.7458 | 43.7458 | 43.7458 | 43.7458
|  |  | Eges (hors lot 1) | A + B + C |  | 1410.408 |  |  |  | 669.2158 | 754.5278 |  | 699.0906 | [7 empty] | 1528.932 | 1407.7536 | 898.1183 | 928.0065 | 1462.5336 | 1462.5336 | 1221.3169 | 1186.7211 | 1363.7628 | 1326.3161 | 1321.8177 | 940.1876 | 1471.017 | 968.2516 | 819.2009 | 1372.2462 | 1246.427 | 832.8259 | 835.293
|  |  |  | A + B + C + D |  | 1398.3729 |  |  |  | 611.339 | 696.9173 |  | 679.7583 | [7 empty] | 1516.9002 | 1395.7217 | 886.3032 | 916.1914 | 1450.5017 | 1450.5017 | 1203.1537 | 1168.5085 | 1345.5996 | 1308.1035 | 1309.7859 | 928.3725 | 1459.2514 | 956.4365 | 801.304 | 1354.3493 | 1234.6614 | 814.929 | 817.3466
| Calcul dynamique |  | (A + B + C + D hors lot 1) Impact dynamique Eges PCE |  |  | 562.5243 |  |  |  | 405.5688 | 478.2328 |  | 520.9522 | [7 empty] | 548.3906 | 553.0637 | 582.1789 | 653.8753 | 553.0637 | 553.0637 | 453.639 | 459.5239 | 452.4387 | 459.5239 | 555.8117 | 658.1171 | 592.4315 | 638.0772 | 528.0451 | 491.8064 | 592.4315 | 528.0451 | 548.799
|  | Lot 1 | (A + B + C + D ) Impact dynamique Eges lot 1 |  |  | 2.3536 |  |  |  | 2.3536 | 2.3536 |  | 2.3536 | [7 empty] | 2.353 | 2.353 | 2.353 | 2.353 | 2.353 | 2.353 | 2.353 | 2.353 | 2.353 | 2.353 | 2.353 | 2.353 | 2.353 | 2.353 | 2.353 | 2.353 | 2.353 | 2.353 | 2.353
|  | Lot 2 | (A + B + C + D ) Impact dynamique Eges lot 2 |  |  | 14.7263 |  |  |  | 14.7263 | 14.7263 |  | 14.7263 | [7 empty] | 14.2985 | 14.2985 | 14.2985 | 14.2985 | 14.2985 | 14.2985 | 14.2985 | 14.2985 | 14.2985 | 14.2985 | 14.2985 | 14.2985 | 14.2985 | 14.2985 | 14.2985 | 14.2985 | 14.2985 | 14.2985 | 14.2985
|  | Lot 3 | (A + B + C + D ) Impact dynamique Eges lot 3 |  |  | 172.5772 |  |  |  | -29.7283 | -29.7283 |  | 133.0465 | [7 empty] | 168.2931 | 168.2931 | 168.2931 | 170.5288 | 168.2931 | 168.2931 | 168.2931 | 168.2931 | 168.2931 | 168.2931 | 168.2931 | 175.8103 | 168.2931 | 168.2931 | 168.2931 | 168.2931 | 168.2931 | 168.2931 | 170.5288
|  | Lot 4 | (A + B + C + D ) Impact dynamique Eges lot 4 |  |  | 20.8717 |  |  |  | 20.3218 | 23.6204 |  | 20.8717 | [7 empty] | 19.905 | 20.866 | 23.6139 | 23.6139 | 20.866 | 20.866 | 20.4969 | 20.4969 | 19.2965 | 20.4969 | 23.6139 | 23.6139 | 20.866 | 23.6139 | 19.2965 | 19.2965 | 20.866 | 19.2965 | 20.4969
|  | Lot 5 | (A + B + C + D ) Impact dynamique Eges lot 5 |  |  | 45.4728 |  |  |  | 68.8115 | 80.1385 |  | 46.8931 | [7 empty] | 41.5187 | 45.2308 | 46.4185 | 48.4012 | 45.2308 | 45.2308 | 34.2898 | 36.6818 | 34.2898 | 36.6818 | 45.2308 | 51.6754 | 45.2308 | 48.397 | 34.2898 | 34.2898 | 45.2308 | 34.2898 | 38.8705
|  | Lot 6 | (A + B + C + D ) Impact dynamique Eges lot 6 |  |  | 105.597 |  |  |  | 108.7568 | 108.7568 |  | 102.1353 | [7 empty] | 103.6593 | 103.6593 | 103.6593 | 103.6593 | 103.6593 | 103.6593 | 64.3027 | 64.3027 | 64.3027 | 64.3027 | 103.6593 | 103.6593 | 103.6593 | 103.6593 | 64.3027 | 64.3027 | 103.6593 | 64.3027 | 64.3027
|  | Lot 7 | (A + B + C + D ) Impact dynamique Eges lot 7 |  |  | 74.329 |  |  |  | 93.7303 | 91.7307 |  | 74.329 | [7 empty] | 74.3087 | 74.3087 | 77.8016 | 77.8016 | 74.3087 | 74.3087 | 25.5506 | 29.0435 | 25.5506 | 29.0435 | 74.3087 | 77.8016 | 74.3087 | 77.8016 | 25.5506 | 25.5506 | 74.3087 | 25.5506 | 29.0435
|  | Lot 8 | (A + B + C + D ) Impact dynamique Eges lot 8 |  |  | 67.9294 |  |  |  | 67.9294 | 116.2815 |  | 67.9294 | [7 empty] | 67.7569 | 67.7569 | 77.7608 | 145.2388 | 67.7569 | 67.7569 | 67.7569 | 67.7569 | 67.7569 | 67.7569 | 67.7569 | 140.9248 | 95.442 | 131.6806 | 131.6806 | 95.442 | 95.442 | 131.6806 | 140.9248
|  | Lot 9 | (A + B + C + D ) Impact dynamique Eges lot 9 |  |  | 33.0051 |  |  |  | 33.0051 | 44.691 |  | 33.0051 | [7 empty] | 32.9952 | 32.9952 | 44.678 | 44.678 | 32.9952 | 32.9952 | 32.9952 | 32.9952 | 32.9952 | 32.9952 | 32.9952 | 44.678 | 44.678 | 44.678 | 44.678 | 44.678 | 44.678 | 44.678 | 44.678
|  | Lot 10 | (A + B + C + D ) Impact dynamique Eges lot 10 |  |  | 0 |  |  |  | 0 | 0 |  | 0 | [7 empty] | 0 | 0 | 0 | 0 | 0 | 0 | 0 | 0 | 0 | 0 | 0 | 0 | 0 | 0 | 0 | 0 | 0 | 0 | 0
|  | Lot 11 | (A + B + C + D ) Impact dynamique Eges lot 11 |  |  | 0 |  |  |  | 0 | 0 |  | 0 | [7 empty] | 0 | 0 | 0 | 0 | 0 | 0 | 0 | 0 | 0 | 0 | 0 | 0 | 0 | 0 | 0 | 0 | 0 | 0 | 0
|  | Lot 12 | (A + B + C + D ) Impact dynamique Eges lot 12 |  |  | 25.6622 |  |  |  | 25.6622 | 25.6622 |  | 25.6622 | [7 empty] | 25.6552 | 25.6552 | 25.6552 | 25.6552 | 25.6552 | 25.6552 | 25.6552 | 25.6552 | 25.6552 | 25.6552 | 25.6552 | 25.6552 | 25.6552 | 25.6552 | 25.6552 | 25.6552 | 25.6552 | 25.6552 | 25.6552
|  | Lot 13 | (A + B + C + D ) Impact dynamique Eges lot 13 |  |  | 0 |  |  |  | 0 | 0 |  | 0 | [7 empty] | 0 | 0 | 0 | 0 | 0 | 0 | 0 | 0 | 0 | 0 | 0 | 0 | 0 | 0 | 0 | 0 | 0 | 0 | 0
|  | Lot 14 | (A + B + C + D ) Impact dynamique Eges lot 14 |  |  | 0 |  |  |  | 0 | 0 |  | 0 | [7 empty] | 0 | 0 | 0 | 0 | 0 | 0 | 0 | 0 | 0 | 0 | 0 | 0 | 0 | 0 | 0 | 0 | 0 | 0 | 0
|  |  | Stockage carbone |  |  | 0.68945 |  |  |  | 62.1575 | 62.1575 |  | 9.5559 | [7 empty] | 0.68926 | 0.68926 | 0.68926 | 0.68926 | 0.68926 | 0.68926 | 5.6541 | 5.6541 | 5.6541 | 5.6541 | 0.68926 | 0.68926 | 0.68926 | 0.68926 | 5.6541 | 5.6541 | 0.68926 | 5.6541 | 5.6541
Contenus CO2eq :
|  |  | Gaz | 0.227
|  |  | Bois granulés/bûches | 0.03
|  |  | Bois plaquettes | 0.024
|  |  | Réseau chaud | 0.115
|  |  | Réseau froid | 0
|  |  | Electricité chauffage | 0.079
|  |  | Electricité clim | 0.064
|  |  | Electricité ECS | 0.065
|  |  | Electricité autres usages | 0.064
|  |  | Electricité éclairage tertiaire | 0.064
|  |  | Electricité éclairage résidentiel | 0.069

## LC_77_Hypothèses différentes
Caractéristiques générales
|  |  | Type de bâtiment | Résidentiel
|  |  | Destination d'usage | LC |  | version moteur n° : | RE2020_R_276_B_208_GA
|  |  | Identifiant (du bâtiment et de la variante): | 2
|  |  | Famille de variante (1/2/3) | 1
|  |  | Zone climatique | H2b
|  |  | Altitude | 0-400
|  |  | Surface de référence (SHAB ou SU) | 3668
|  |  | Nombre de logements | 60 |  |  | Les hypothèses de ces simulations sont différentes : - version du moteur de calcul - perméabilité à l'air des volets différente - certaines données environnementales ont évoluées Ces résultats ne peuvent pas être comparés aux résultats des autres onglets de ce fichier.
|  |  | Nombre de niveaux (y compris RDC): | 7
Modifications de l'environnement du bâtiment / base(ex: zone sismique moyenne)
|  |  | Fondations | Superficielles
|  |  | Contraintes estivales extérieures (CE1/CE2, hors condition de présence de climatisation) | CE1
|  |  | Nombre d'occupants de référence (différent du nb d'occ. conventionnel du calcul RT ; calcul à définir avec DHUP) | 112
|  |  | Période d'étude de référence | 50
Si réseau de chaleur, merci de saisir :
Contenu CO2 du réseau de chaleur (kgeqCO2 / kWh)
Contenu CO2 du réseau de froid (kgeqCO2 / kWh)
Part EnR du réseau de chaleur
Part EnR du réseau de froid
PHASE 2
|  |  | ENVELOPPE |  | Sans balcons | Avec caves | Pieux | Sismique | Prestas STD 2019
|  |  | Murs extérieurs | [5 empty] | 0,29 Voile béton + 100mm PSE
|  |  | Murs sur loacaux non chauffés | [5 empty] | 0,29 Voile béton + 100mm PSE
|  |  | Toiture terrasse accessible | [5 empty] | U=0,27 Dalle béton + 80mm PUR
|  |  | Toiture terrasse inaccessible | [5 empty] | 0,15 Dalle béton + 140mm PUR
Toiture combles perdus
Toiture Rampants (combles aménagés)
Plancher sur Terre-plein
Plancher sur Vide Sanitaire
|  |  | Plancher sur Parking ou Sous-Sol | [5 empty] | 0,22 150mm PSE en sous-face
|  |  | Plancher sur Extérieur | [5 empty] | 0,22 150mm PSE en sous-face
|  |  | Plancher intermédiaire | [5 empty] | 0,22 150mm PSE en sous-face
|  |  | Traitement Pont Thermique plancher Intermédiaire | [5 empty] | Rupteur pour psi9=0,55 pl inter : 75% rupteur (342ml avec - 114ml sans) balcon : pas de rutpeurs
|  |  | Baies / façade rideau | Uw |  |  |  |  | PVC : 1,40
|  |  |  | Sw / Tlw sans Protect° |  |  |  |  | PVC : 0,42/0,5
|  |  |  | Sw / Tlw avec Protect° |  |  |  |  | PVC : 0,03/0,00
|  |  | Coffre volet roulant | [5 empty] | Uc=2,00
|  |  | Protections solaires | Nature |  |  |  |  | Volet roulant
|  |  |  | Gestion |  |  |  |  | Gestion manuelle
|  |  | Perméa I4 | [5 empty] | 1
|  |  | SYSTEMES |  | Sans balcons | Avec caves | Pieux | Sismique | Prestas STD 2019
|  |  | Ventilation | Nature |  |  |  |  | SF hygro B
Débit d'air
|  |  |  | Classe Réseau |  |  |  |  | Par défaut
|  |  | Chauffage | Nature |  |  |  |  | Gaz individuel ThemaPlus Condens Saunier Duval
|  |  |  | Puissance |  |  |  |  | 24,5 kW
|  |  |  | Performance |  |  |  |  | Rend = 97,7 - 109,2%
|  |  | Emetteur | Nature |  |  |  |  | Radiateurs
|  |  |  | Régulation |  |  |  |  | CA=0,4
|  |  | Eau Chaude Sanitaire | Nature |  |  |  |  | Gaz individuel ThemaPlus Condens Saunier Duval
|  |  |  | Puissance |  |  |  |  | 24,5 kW
|  |  |  | Performance |  |  |  |  | Rend = 97,7 - 109,2%
|  |  | Refroidissement | Nature
Puissance
Performance
|  |  | Eclairage | Puissance |  |  |  |  | Par défaut
|  |  |  | Type d'appareillage |  |  |  |  | Par défaut
|  |  |  | Gestion et commande |  |  |  |  | Par défaut
Auxiliaires
|  |  | Ascenseur | [5 empty] | 2 ascenceurs 630 kg
Parking
|  |  | Divers |  | Sans balcons | Avec caves | Pieux | Sismique | Prestas STD 2019
|  |  | Produits modifiés dans l'ACV /base (résumé) |  | Prestas Standards 2019 auquel on retire les balcons (environ 300m²) | Prestas Standards 2019 auquel on ajoute 60 caves (2,5m² par logement) | Prestas Standards 2019 auquel on ajoute 78 pieux de 50cm diamètre et 15m de long | Prestas Standards 2019 auquel on ajoute 78 pieux de 50cm diamètre et 15m de long + augmente ratio d'aciers
Résultats - ENERGIE
[5 empty] | Sans balcons | Avec caves | Pieux | Sismique | Prestas STD 2019
Résultats RT2012 | Th-B | SRT (m²) | [6 empty] | 4664.8
|  | Bbio | [6 empty] | 54.3
|  | Bbiomax | [6 empty] | 60
|  | Gain / Bbiomax (%) | [6 empty] | 9.5%
|  | Gain / Bbio Base (%) | [6 empty] | 9.197%
| Th-C | Cep (kWh/m2SHON_RT par an) | [6 empty] | 53
|  | CepMAX (kWh/m2SHON_RT par an) | [6 empty] | 58.8
|  | Gain / Cepmax (%) | [6 empty] | 9.864%
|  | Gain / Cep Base (%) | [6 empty] | 7.826%
| Th-E | Tic groupe 1 (°c) | [6 empty] | 27.2
|  | Ticref groupe 1 (°C) | [6 empty] | 32.7
Tic groupe 2 (°c)
Ticref groupe 2 (°C)
|  | Cep (kWh/m2SREF par an) | [6 empty] | 80.8
|  | Cep_nr (kWh/m2SREF par an) | [6 empty] | 80.8
|  | RCR (%) | [6 empty] | 0%
|  | Quantités d'énergie finale importées pour le chauffage (kWh/m2SREF) | Gaz | [5 empty] | 43.5
|  |  | Bois | [5 empty] | 0
|  |  | Reseau | [5 empty] | 0
|  |  | Elec importée | [5 empty] | 0.3
|  | Quantités d'énergie finale importées pour le refroidissement (kWh/m2SREF) | Gaz | [5 empty] | 0
|  |  | Reseau | [5 empty] | 0
|  |  | Elec importée | [5 empty] | 2.7
|  |  | Clim Fictive Elec importée | [5 empty] | 2.7
|  | Quantités d'énergie finale importées pour l'ECS (kWh/m2SREF) | Gaz | [5 empty] | 21.8
|  |  | Bois | [5 empty] | 0
|  |  | Reseau | [5 empty] | 0
|  |  | Elec importée | [5 empty] | 0.2
|  | Quantités d'énergie finale importées pour l'éclairage (kWh/m2SREF) | [6 empty] | 1.4
|  | Quantités d'énergie finale importées pour la ventilation (kWh/m2SREF) | [6 empty] | 0.6
|  | Quantités d'énergie finale importées pour la distribution (kWh/m2SREF) | [6 empty] | 0.2
|  | Quantités d'énergie finale importées pour le déplacement des occupants (kWh/m2SREF) | [6 empty] | 1.4
|  | Production d'électricité en énergie finale par les installations photovoltaïques (kWh/m2SREF) | Elec produite | [5 empty] | 0
|  |  | Elec autoconsommée | [5 empty] | 0
|  | Quantité d'énergie anuelles importées par poste en énergie finale (kWh/m2SREF par an) | Chauffage | [5 empty] | 43.8
|  |  | Refroidissement | [5 empty] | 2.7
|  |  | ECS | [5 empty] | 22
|  |  | Eclairage | [5 empty] | 1.4
|  |  | Aux. ventilation | [5 empty] | 0.6
|  |  | Aux. distribution | [5 empty] | 0.2
|  |  | Deplacement | [5 empty] | 1.4
|  |  | Total | [5 empty] | 72.1
|  | Quantité d'énergie anuelles importées par type d'énergie en énergie finale (kWh/m2SREF par an) | Gaz | [5 empty] | 65.3
|  |  | Bois | [5 empty] | 0
|  |  | Electricité | [5 empty] | 6.8
|  |  | Réseau de chaleur | [5 empty] | 0
| Th-B | Bbio chaud (KWh/m2SREF) | [6 empty] | 36.6
|  | Bbio froid (KWh/m2SREF) | [6 empty] | 6.9
|  | Bbio éclairage (KWh/m2SREF) | [6 empty] | 1.4
|  | Bbio (points) | [6 empty] | 93.9
|  |  | Résultats - CARBONE (kgCO2eq./m²SREF) |  | Sans balcons | Avec caves | Pieux | Sismique | Prestas STD 2019
|  |  | Eges PCE | A + B + C | 668.7836 | 693.1759 | 703.4361 | 683.2387 | 678.644
|  |  |  | A + B + C + D | 656.12 | 678.4755 | 688.4208 | 668.4541 | 664.4045
|  |  | Module D (pas de bénéfice lié à l'export PV) |  | 12.6636 | 14.7004 | 15.0153 | 14.7845 | 14.2395
| Calcul statique | Lot 1 | (A + B + C) Eges lot 1 |  | 6.002 | 6.002 | 6.002 | 6.002 | 6.002
|  | Lot 2 | (A + B + C) Eges lot 2 |  | 17.4735 | 32.0054 | 42.2656 | 17.4735 | 17.4735
|  | Lot 3 | (A + B + C) Eges lot 3 |  | 172.3098 | 176.7132 | 176.7132 | 181.3078 | 176.7132
|  | Lot 4 | (A + B + C) Eges lot 4 |  | 29.0998 | 29.0998 | 29.0998 | 29.0998 | 29.0998
|  | Lot 5 | (A + B + C) Eges lot 5 |  | 67.7897 | 67.7897 | 67.7897 | 67.7897 | 67.7897
|  | Lot 6 | (A + B + C) Eges lot 6 |  | 85.4232 | 89.9811 | 89.9811 | 89.9811 | 89.9811
|  | Lot 7 | (A + B + C) Eges lot 7 |  | 78.7203 | 79.6195 | 79.6195 | 79.6195 | 79.6195
|  | Lot 8 | (A + B + C) Eges lot 8 |  | 46.5436 | 46.5436 | 46.5436 | 46.5436 | 46.5436
|  | Lot 9 | (A + B + C) Eges lot 9 |  | 62.3028 | 62.3028 | 62.3028 | 62.3028 | 62.3028
|  | Lot 10 | (A + B + C) Eges lot 10 |  | 49.4111 | 49.4111 | 49.4111 | 49.4111 | 49.4111
|  | Lot 11 | (A + B + C) Eges lot 11 |  | 6.4449 | 6.4449 | 6.4449 | 6.4449 | 6.4449
|  | Lot 12 | (A + B + C) Eges lot 12 |  | 47.2628 | 47.2628 | 47.2628 | 47.2628 | 47.2628
|  | Lot 13 | (A + B + C) Eges lot 13 |  | 0 | 0 | 0 | 0 | 0
|  | Lot 14 | (A + B + C) Eges lot 14 |  | 0 | 0 | 0 | 0 | 0
|  |  | Eges CO2eq chauffage (kg CO2eq/m2SREF) | Gaz |  |  |  |  | 493.725
|  |  |  | Bois |  |  |  |  | 0
|  |  |  | Reseau |  |  |  |  | 0
|  |  |  | Elec importée |  |  |  |  | 1.185
|  |  | Eges CO2eq refroidissement (kg CO2eq/m2SREF) | Gaz |  |  |  |  | 0
|  |  |  | Reseau |  |  |  |  | 0
|  |  |  | Elec importée |  |  |  |  | 8.64
|  |  | Eges CO2eq ECS (kg CO2eq/m2SREF) | Gaz |  |  |  |  | 247.43
|  |  |  | Bois |  |  |  |  | 0
|  |  |  | Reseau |  |  |  |  | 0
|  |  |  | Elec importée |  |  |  |  | 0.65
|  |  | Eges CO2eq éclairage (kg CO2eq/m2SREF) | [5 empty] | 4.83
|  |  | Eges CO2eq ventilation (kg CO2eq/m2SREF) | [5 empty] | 1.92
|  |  | Eges CO2eq distribution (kg CO2eq/m2SREF) | [5 empty] | 0.64
|  |  | Eges CO2eq déplacement des occupants (kg CO2eq/m2SREF) | [5 empty] | 4.48
|  |  | Eges Consommation Energie (kg CO2eq/m2SREF) | [5 empty] | 763.5
|  |  | Eges Chantier |  | 24.6262 | 24.6262 | 24.6262 | 24.6262 | 24.6262
|  |  | Eges Consommation et Rejet d'Eau |  | 41.9996 | 41.9996 | 41.9996 | 41.9996 | 41.9996
|  |  | Eges | A + B + C | 735.4094 | 759.8017 | 770.0619 | 749.8645 | 1508.7698
|  |  |  | A + B + C + D | 722.7458 | 745.1012 | 755.0466 | 735.0799 | 1494.5303
| Calcul dynamique |  | (A + B + C + D) Impact dynamique Eges PCE |  | 511.0183 | 533.6896 | 544.0374 | 524.0543 | 519.7898
|  | Lot 1 | (A + B + C + D) Impact dynamique Eges lot 1 |  | 5.8818 | 5.8818 | 5.8818 | 5.8818 | 5.8818
|  | Lot 2 | (A + B + C + D) Impact dynamique Eges lot 2 |  | 16.9004 | 30.8003 | 41.1481 | 16.9004 | 16.9004
|  | Lot 3 | (A + B + C + D) Impact dynamique Eges lot 3 |  | 169.0199 | 173.3469 | 173.3469 | 177.6115 | 173.3469
|  | Lot 4 | (A + B + C + D) Impact dynamique Eges lot 4 |  | 24.8933 | 24.8933 | 24.8933 | 24.8933 | 24.8933
|  | Lot 5 | (A + B + C + D) Impact dynamique Eges lot 5 |  | 59.9618 | 59.9618 | 59.9618 | 59.9618 | 59.9618
|  | Lot 6 | (A + B + C + D) Impact dynamique Eges lot 6 |  | 74.3851 | 78.079 | 78.079 | 78.079 | 78.079
|  | Lot 7 | (A + B + C + D) Impact dynamique Eges lot 7 |  | 67.7839 | 68.5344 | 68.5344 | 68.5344 | 68.5344
|  | Lot 8 | (A + B + C + D) Impact dynamique Eges lot 8 |  | 41.3256 | 41.3256 | 41.3256 | 41.3256 | 41.3256
|  | Lot 9 | (A + B + C + D) Impact dynamique Eges lot 9 |  | 50.8666 | 50.8666 | 50.8666 | 50.8666 | 50.8666
|  | Lot 10 | (A + B + C + D) Impact dynamique Eges lot 10 |  | 0 | 0 | 0 | 0 | 0
|  | Lot 11 | (A + B + C + D) Impact dynamique Eges lot 11 |  | 0 | 0 | 0 | 0 | 0
|  | Lot 12 | (A + B + C + D) Impact dynamique Eges lot 12 |  | 0 | 0 | 0 | 0 | 0
|  | Lot 13 | (A + B + C + D) Impact dynamique Eges lot 13 |  | 0 | 0 | 0 | 0 | 0
|  | Lot 14 | (A + B + C + D) Impact dynamique Eges lot 14 |  | 0 | 0 | 0 | 0 | 0
|  |  | Stockage Carbone |  | 1.2803 | 1.2803 | 1.2803 | 1.2803 | 1.2803
Contenus CO2eq :
|  |  | Gaz | 0.227
|  |  | Bois granulés/bûches | 0.03
|  |  | Bois plaquettes | 0.024
|  |  | Réseau chaud | 0.115
|  |  | Réseau froid | 0
|  |  | Electricité chauffage | 0.079
|  |  | Electricité clim | 0.064
|  |  | Electricité ECS | 0.065
|  |  | Electricité autres usages | 0.064
|  |  | Electricité éclairage tertiaire | 0.064
|  |  | Electricité éclairage résidentiel | 0.069

## LC_78
Caractéristiques générales
|  |  | Type de bâtiment | Résidentiel
|  |  | Destination d'usage | Logements Collectifs |  | version moteur energie | RE2020_R_315_B_248_GA
|  |  | Identifiant (du bâtiment et de la variante): | 78
|  |  | Famille de variante (1/2/3) | 1
|  |  | Zone climatique | H2b
|  |  | Altitude | 0-400
|  |  | Surface de référence (SHAB ou SU) | 272
|  |  | Nombre de logements | 4
|  |  | Nombre de niveaux (y compris RDC): | 2
Modifications de l'environnement du bâtiment / base(ex: zone sismique moyenne)
|  |  | Fondations | Semelles filantes
|  |  | Contraintes estivales extérieures (CE1/CE2, hors condition de présence de climatisation) | CE1
Nombre d'occupants de référence (différent du nb d'occ, conventionnel du calcul RT ; calcul à définir avec DHUP)
|  |  | Période d'étude de référence | 50
Si réseau de chaleur, merci de saisir :
Contenu CO2 du réseau de chaleur (kgeqCO2 / kWh)
Contenu CO2 du réseau de froid (kgeqCO2 / kWh)
Part EnR du réseau de chaleur
Part EnR du réseau de froid
Phase 3
|  |  | Nom de variante | Nom de variante |  |  | LC_EXP_01_004 | LC_EXP_01_005 | LC_EXP_01_006 | LC_EXP_01_007 | LC_EXP_01_012 | LC_EXP_01_013 | LC_EXP_01_014 | LC_EXP_01_015 | LC_EXP_01_020 | LC_EXP_01_021 | LC_EXP_01_022 | LC_EXP_01_023 | LC_EXP_01_026 | LC_EXP_01_027 | LC_EXP_01_029 | LC_EXP_01_032 | LC_EXP_01_033
|  |  | Plan d'expérience 1 | Effort CO2 |  |  | STANDARD_2019 | STANDARD_2019 | STANDARD_2019 | STANDARD_2019 | EFFORT_2ND_OEUVRE | EFFORT_2ND_OEUVRE | EFFORT_2ND_OEUVRE | EFFORT_2ND_OEUVRE | STANDARD_2019 | STANDARD_2019 | STANDARD_2019 | STANDARD_2019 | EFFORT_2ND_OEUVRE | EFFORT_2ND_OEUVRE | STANDARD_2019 | EFFORT_2ND_OEUVRE | EFFORT_2ND_OEUVRE
|  |  |  | Zone climatique |  |  | H2c | H3 | H1a | H1a | H3 | H2c | H1a | H1a | H2b | H3 | H1c | H1b | H2b | H1c | H2b | H2d | H1c
|  |  |  | Altitude |  |  | [0.0, 400.0) | [0.0, 400.0) | [0.0, 400.0) | [0.0, 400.0) | [0.0, 400.0) | [0.0, 400.0) | [0.0, 400.0) | [400.0, 800.0) | [0.0, 400.0) | [0.0, 400.0) | [800.0, inf) | [0.0, 400.0) | [0.0, 400.0) | [800.0, inf) | [0.0, 400.0) | [0.0, 400.0) | [0.0, 400.0)
|  |  | ENVELOPPE |  | 00_Base recalé 2012 | 01_ Prestas 2019 | LC_EXP_01_004 | LC_EXP_01_005 | LC_EXP_01_006 | LC_EXP_01_007 | LC_EXP_01_012 | LC_EXP_01_013 | LC_EXP_01_014 | LC_EXP_01_015 | LC_EXP_01_020 | LC_EXP_01_021 | LC_EXP_01_022 | LC_EXP_01_023 | LC_EXP_01_026 | LC_EXP_01_027 | LC_EXP_01_029 | LC_EXP_01_032 | LC_EXP_01_033
|  |  | Murs extérieurs |  | 0,32 Agglo + 80mm PSE | 0,26 Agglo + 100mm PSE | 0,26 Agglo + 100mm PSE | 0,26 Agglo + 100mm PSE | 0,26 Agglo + 100mm PSE | 0,26 Agglo + 100mm PSE | 0,26 Agglo + 120mm BioFib'Trio | 0,26 Agglo + 120mm BioFib'Trio | 0,22 Agglo + 150mm BioFib'Trio | 0,22 Agglo + 150mm BioFib'Trio | 0,22 Agglo + 120mm PSE | 0,26 Agglo + 100mm PSE | 0,22 Agglo + 120mm PSE | 0,26 Agglo + 100mm PSE | 0,22 Agglo + 150mm BioFib'Trio | 0,22 Agglo + 150mm BioFib'Trio | 0,22 Agglo + 120mm PSE | 0,22 Agglo + 150mm BioFib'Trio | 0,26 Agglo + 120mm BioFib'Trio
|  |  | Murs sur locaux non chauffés |  | 0,31 Agglo + 80mm PSE | 0,26 Agglo + 100mm PSE | 0,26 Agglo + 100mm PSE | 0,26 Agglo + 100mm PSE | 0,26 Agglo + 100mm PSE | 0,26 Agglo + 100mm PSE | 0,26 Agglo + 120mm BioFib'Trio | 0,26 Agglo + 120mm BioFib'Trio | 0,22 Agglo + 150mm BioFib'Trio | 0,22 Agglo + 150mm BioFib'Trio | 0,22 Agglo + 120mm PSE | 0,26 Agglo + 100mm PSE | 0,22 Agglo + 120mm PSE | 0,26 Agglo + 100mm PSE | 0,22 Agglo + 150mm BioFib'Trio | 0,22 Agglo + 150mm BioFib'Trio | 0,22 Agglo + 120mm PSE | 0,22 Agglo + 150mm BioFib'Trio | 0,26 Agglo + 120mm BioFib'Trio
Toiture terrasse accessible
Toiture terrasse inaccessible
|  |  | Toiture combles perdus |  | 0,16 320mm Ldv | 0,16 320mm Ldv | 0,10 540mm Ldv | 0,10 540mm Ldv | 0,10 540mm Ldv | 0,16 320mm Ldv | 0,16 320mm Ouate de cellulose | 0,16 320mm Ouate de cellulose | 0,10 540mm Ouate de cellulose | 0,10 540mm Ouate de cellulose | 0,10 540mm Ldv | 0,10 540mm Ldv | 0,10 540mm Ldv | 0,16 320mm Ldv | 0,10 540mm Ouate de cellulose | 0,10 540mm Ouate de cellulose | 0,10 540mm Ldv | 0,10 540mm Ouate de cellulose | 0,16 320mm Ouate de cellulose
Toiture Rampants (combles aménagés)
|  |  | Plancher sur Terre-plein |  | 0,22 150mm PSE en sous-face | 0,22 150mm PSE en sous-face | 0,12 80mm PUR sous chape + 150mm PSE en sous-face | 0,22 150mm PSE en sous-face | 0,12 80mm PUR sous chape + 150mm PSE en sous-face | 0,22 150mm PSE en sous-face | 0,22 150mm PSE en sous-face | 0,22 150mm PSE en sous-face | 0,12 120mm PSE sous chape + 150mm PSE en sous-face | 0,12 120mm PSE sous chape + 150mm PSE en sous-face | 0,12 80mm PUR sous chape + 150mm PSE en sous-face | 0,12 80mm PUR sous chape + 150mm PSE en sous-face | 0,12 80mm PUR sous chape + 150mm PSE en sous-face | 0,22 150mm PSE en sous-face | 0,12 120mm PSE sous chape + 150mm PSE en sous-face | 0,12 120mm PSE sous chape + 150mm PSE en sous-face | 0,12 80mm PUR sous chape + 150mm PSE en sous-face | 0,12 120mm PSE sous chape + 150mm PSE en sous-face | 0,22 150mm PSE en sous-face
Plancher sur Vide Sanitaire
Plancher sur Parking ou Sous-Sol
Plancher sur Extérieur
|  |  | Traitement Pont Thermique plancher Intermédiaire |  | Rupteur pour psi9=0,55 pl inter : 40% rupteur (16ml avec - 25ml sans) | Rupteur pour psi9=0,55 pl inter : 40% rupteur (16ml avec - 25ml sans) | Rupteur pour psi9=0,55 pl inter : 40% rupteur (16ml avec - 25ml sans) | Rupteur pour psi9=0,55 pl inter : 40% rupteur (16ml avec - 25ml sans) | Rupteur pour psi9=0,55 pl inter : 40% rupteur (16ml avec - 25ml sans) | Rupteur pour psi9=0,55 pl inter : 40% rupteur (16ml avec - 25ml sans) | Rupteur pour psi9=0,55 pl inter : 40% rupteur (16ml avec - 25ml sans) | Rupteur pour psi9=0,55 pl inter : 40% rupteur (16ml avec - 25ml sans) | Rupteur pour psi9=0,55 pl inter : 40% rupteur (16ml avec - 25ml sans) | Rupteur pour psi9=0,55 pl inter : 40% rupteur (16ml avec - 25ml sans) | Rupteur pour psi9=0,55 pl inter : 40% rupteur (16ml avec - 25ml sans) | Rupteur pour psi9=0,55 pl inter : 40% rupteur (16ml avec - 25ml sans) | Rupteur pour psi9=0,55 pl inter : 40% rupteur (16ml avec - 25ml sans) | Rupteur pour psi9=0,55 pl inter : 40% rupteur (16ml avec - 25ml sans) | Rupteur pour psi9=0,55 pl inter : 40% rupteur (16ml avec - 25ml sans) | Rupteur pour psi9=0,55 pl inter : 40% rupteur (16ml avec - 25ml sans) | Rupteur pour psi9=0,55 pl inter : 40% rupteur (16ml avec - 25ml sans) | Rupteur pour psi9=0,55 pl inter : 40% rupteur (16ml avec - 25ml sans) | Rupteur pour psi9=0,55 pl inter : 40% rupteur (16ml avec - 25ml sans)
|  |  | Baies / façade rideau | Uw | PVC : 1,40 | PVC : 1,40 | PVC : 1,30 | PVC : 1,40 | PVC : 1,30 | PVC : 1,40 | Bois : 1,40 | Bois : 1,40 | Bois : 1,30 | Bois : 1,30 | PVC : 1,30 | PVC : 1,30 | PVC : 1,30 | PVC : 1,40 | Bois : 1,30 | Bois : 1,30 | PVC : 1,30 | Bois : 1,30 | Bois : 1,40
|  |  |  | Sw / Tlw sans Protect° | PVC : 0,42/0,5 | PVC : 0,42/0,5 | PVC : 0,42/0,5 | PVC : 0,42/0,5 | PVC : 0,42/0,5 | PVC : 0,42/0,5 | PVC : 0,42/0,5 | PVC : 0,42/0,5 | PVC : 0,42/0,5 | PVC : 0,42/0,5 | PVC : 0,42/0,5 | PVC : 0,42/0,5 | PVC : 0,42/0,5 | PVC : 0,42/0,5 | PVC : 0,42/0,5 | PVC : 0,42/0,5 | PVC : 0,42/0,5 | PVC : 0,42/0,5 | PVC : 0,42/0,5
|  |  |  | Sw / Tlw avec Protect° | PVC : 0,03/0,00 | PVC : 0,03/0,00 | PVC : 0,03/0,00 | PVC : 0,03/0,00 | PVC : 0,03/0,00 | PVC : 0,03/0,00 | PVC : 0,03/0,00 | PVC : 0,03/0,00 | PVC : 0,03/0,00 | PVC : 0,03/0,00 | PVC : 0,03/0,00 | PVC : 0,03/0,00 | PVC : 0,03/0,00 | PVC : 0,03/0,00 | PVC : 0,03/0,00 | PVC : 0,03/0,00 | PVC : 0,03/0,00 | PVC : 0,03/0,00 | PVC : 0,03/0,00
|  |  | Coffre volet roulant |  | Uc=2,00 | Uc=2,00 | Uc=1,5 |  | Uc=1,5 | Uc=2,00 |  | Uc=2,00 | Uc=1,5 | Uc=1,5 | Uc=1,5 |  | Uc=1,5 | Uc=2,00 | Uc=1,5 | Uc=1,5 | Uc=1,5 |  | Uc=2,00
|  |  | Protections solaires | Nature | Volet roulant | Volet roulant | Volet roulant | Volets persiennes avec projection | Volet roulant | Volet roulant | Volets persiennes avec projection | Volet roulant | Volet roulant | Volet roulant | Volet roulant | Volets persiennes avec projection | Volet roulant | Volet roulant | Volet roulant | Volet roulant | Volet roulant | Volets persiennes avec projection | Volet roulant
|  |  |  | Gestion | Manuelle | Manuelle | Manuelle | Manuelle | Manuelle | Manuelle | Manuelle | Manuelle | Manuelle | Manuelle | Manuelle | Manuelle | Manuelle | Manuelle | Manuelle | Manuelle | Manuelle | Manuelle | Manuelle
|  |  | Perméa I4 |  | 1 | 1 | 1 | 1 | 1 | 1 | 1 | 1 | 1 | 1 | 1 | 1 | 1 | 1 | 1 | 1 | 1 | 1 | 1
|  |  | PRESTATIONS SECOND ŒUVRE |  | 00_Base recalé 2012 | 01_ Prestas 2019 | LC_EXP_01_004 | LC_EXP_01_005 | LC_EXP_01_006 | LC_EXP_01_007 | LC_EXP_01_012 | LC_EXP_01_013 | LC_EXP_01_014 | LC_EXP_01_015 | LC_EXP_01_020 | LC_EXP_01_021 | LC_EXP_01_022 | LC_EXP_01_023 | LC_EXP_01_026 | LC_EXP_01_027 | LC_EXP_01_029 | LC_EXP_01_032 | LC_EXP_01_033
|  |  | 4.2 Isolant des combles perdus |  | IBR REVETU KRAFT 320 mm (170m²) | IBR REVETU KRAFT 320 mm (170m²) | IBR REVETU KRAFT 320 mm (170m²) + IBR revêtu Kraft 220 mm (170m²) | IBR REVETU KRAFT 320 mm (170m²) + IBR revêtu Kraft 220 mm (170m²) | IBR REVETU KRAFT 320 mm (170m²) + IBR revêtu Kraft 220 mm (170m²) | IBR REVETU KRAFT 320 mm (170m²) | Ouate de cellulose « en vrac » du groupement ECIMA (170m²) | Ouate de cellulose « en vrac » du groupement ECIMA (170m²) | Ouate de cellulose « en vrac » du groupement ECIMA (340m²) | Ouate de cellulose « en vrac » du groupement ECIMA (340m²) | IBR REVETU KRAFT 320 mm (170m²) + IBR revêtu Kraft 220 mm (170m²) | IBR REVETU KRAFT 320 mm (170m²) + IBR revêtu Kraft 220 mm (170m²) | IBR REVETU KRAFT 320 mm (170m²) + IBR revêtu Kraft 220 mm (170m²) | IBR REVETU KRAFT 320 mm (170m²) | Ouate de cellulose « en vrac » du groupement ECIMA (340m²) | Ouate de cellulose « en vrac » du groupement ECIMA (340m²) | IBR REVETU KRAFT 320 mm (170m²) + IBR revêtu Kraft 220 mm (170m²) | Ouate de cellulose « en vrac » du groupement ECIMA (340m²) | Ouate de cellulose « en vrac » du groupement ECIMA (170m²)
|  |  | 5.1 Cloisons |  | Cloison à âme alvéolaire [ép.50 mm] (280m²) | Cloison à âme alvéolaire [ép.50 mm] (280m²) | Cloison à âme alvéolaire [ép.50 mm] (280m²) | Cloison à âme alvéolaire [ép.50 mm] (280m²) | Cloison à âme alvéolaire [ép.50 mm] (280m²) | Cloison à âme alvéolaire [ép.50 mm] (280m²) | Cloison à âme alvéolaire Polycloison 50 (280m²) | Cloison à âme alvéolaire Polycloison 50 (280m²) | Cloison à âme alvéolaire Polycloison 50 (280m²) | Cloison à âme alvéolaire Polycloison 50 (280m²) | Cloison à âme alvéolaire [ép.50 mm] (280m²) | Cloison à âme alvéolaire [ép.50 mm] (280m²) | Cloison à âme alvéolaire [ép.50 mm] (280m²) | Cloison à âme alvéolaire [ép.50 mm] (280m²) | Cloison à âme alvéolaire Polycloison 50 (280m²) | Cloison à âme alvéolaire Polycloison 50 (280m²) | Cloison à âme alvéolaire [ép.50 mm] (280m²) | Cloison à âme alvéolaire Polycloison 50 (280m²) | Cloison à âme alvéolaire Polycloison 50 (280m²)
|  |  | 5.2 Doublage murs extérieurs et sur LNC |  | Doublissimo Performance 2.55 93mm (332m²) | Doublissimo Performance 3.15 13 +100 (332m²) | Doublissimo Performance 3.15 13 +100 (332m²) | Doublissimo Performance 3.15 13 +100 (332m²) | Doublissimo Performance 3.15 13 +100 (332m²) | Doublissimo Performance 3.15 13 +100 (332m²) | PREGYPLAC A1 BA13 (349m²) + Ossature en acier pour cloisonnement et plafonds suspendus (697ml) + Biofib'Trio isolant (349m²) | PREGYPLAC A1 BA13 (349m²) + Ossature en acier pour cloisonnement et plafonds suspendus (697ml) + Biofib'Trio isolant (349m²) | PREGYPLAC A1 BA13 (349m²) + Ossature en acier pour cloisonnement et plafonds suspendus (697ml) + Biofib'Trio isolant (349m²) | PREGYPLAC A1 BA13 (349m²) + Ossature en acier pour cloisonnement et plafonds suspendus (697ml) + Biofib'Trio isolant (349m²) | Doublissimo Performance 3.80 133mm (332m²) | Doublissimo Performance 3.15 13 +100 (332m²) | Doublissimo Performance 3.80 133mm (332m²) | Doublissimo Performance 3.15 13 +100 (332m²) | PREGYPLAC A1 BA13 (349m²) + Ossature en acier pour cloisonnement et plafonds suspendus (697ml) + Biofib'Trio isolant (349m²) | PREGYPLAC A1 BA13 (349m²) + Ossature en acier pour cloisonnement et plafonds suspendus (697ml) + Biofib'Trio isolant (349m²) | Doublissimo Performance 3.80 133mm (332m²) | PREGYPLAC A1 BA13 (349m²) + Ossature en acier pour cloisonnement et plafonds suspendus (697ml) + Biofib'Trio isolant (349m²) | PREGYPLAC A1 BA13 (349m²) + Ossature en acier pour cloisonnement et plafonds suspendus (697ml) + Biofib'Trio isolant (349m²)
|  |  | 5.2 Isolant plancher bas |  | Isolant thermique et acoustique sous chape en PSE/laine de bois [R entre 2,5 et 5m².K/W] (142m²) | Isolant thermique et acoustique sous chape en PSE/laine de bois [R entre 2,5 et 5m².K/W] (142m²) | Isolant thermique et acoustique sous chape en PSE/laine de bois [R entre 2,5 et 5m².K/W] (142m²) + Panneaux Rigides Isolants en Polyuréthane UNILIN - UTHERM ép. 80 mm (142m²) | Isolant thermique et acoustique sous chape en PSE/laine de bois [R entre 2,5 et 5m².K/W] (142m²) | Isolant thermique et acoustique sous chape en PSE/laine de bois [R entre 2,5 et 5m².K/W] (142m²) + Panneaux Rigides Isolants en Polyuréthane UNILIN - UTHERM ép. 80 mm (142m²) | Isolant thermique et acoustique sous chape en PSE/laine de bois [R entre 2,5 et 5m².K/W] (142m²) | Isolant thermique et acoustique sous chape en PSE/laine de bois [R entre 2,5 et 5m².K/W] (142m²) | Isolant thermique et acoustique sous chape en PSE/laine de bois [R entre 2,5 et 5m².K/W] (142m²) | Isolant thermique et acoustique sous chape en PSE/laine de bois [R entre 2,5 et 5m².K/W] (142m²) + UNIMAT SOL ,SOL ULTRACHAPE, DALLE PORTEE 20- 100 ET DALLE PORTEE ULTRA 20-120 (120m²) | Isolant thermique et acoustique sous chape en PSE/laine de bois [R entre 2,5 et 5m².K/W] (142m²) + UNIMAT SOL ,SOL ULTRACHAPE, DALLE PORTEE 20- 100 ET DALLE PORTEE ULTRA 20-120 (120m²) | Isolant thermique et acoustique sous chape en PSE/laine de bois [R entre 2,5 et 5m².K/W] (142m²) + Panneaux Rigides Isolants en Polyuréthane UNILIN - UTHERM ép. 80 mm (142m²) | Isolant thermique et acoustique sous chape en PSE/laine de bois [R entre 2,5 et 5m².K/W] (142m²) + Panneaux Rigides Isolants en Polyuréthane UNILIN - UTHERM ép. 80 mm (142m²) | Isolant thermique et acoustique sous chape en PSE/laine de bois [R entre 2,5 et 5m².K/W] (142m²) + Panneaux Rigides Isolants en Polyuréthane UNILIN - UTHERM ép. 80 mm (142m²) | Isolant thermique et acoustique sous chape en PSE/laine de bois [R entre 2,5 et 5m².K/W] (142m²) | Isolant thermique et acoustique sous chape en PSE/laine de bois [R entre 2,5 et 5m².K/W] (142m²) + UNIMAT SOL ,SOL ULTRACHAPE, DALLE PORTEE 20- 100 ET DALLE PORTEE ULTRA 20-120 (120m²) | Isolant thermique et acoustique sous chape en PSE/laine de bois [R entre 2,5 et 5m².K/W] (142m²) + UNIMAT SOL ,SOL ULTRACHAPE, DALLE PORTEE 20- 100 ET DALLE PORTEE ULTRA 20-120 (120m²) | Isolant thermique et acoustique sous chape en PSE/laine de bois [R entre 2,5 et 5m².K/W] (142m²) + Panneaux Rigides Isolants en Polyuréthane UNILIN - UTHERM ép. 80 mm (142m²) | Isolant thermique et acoustique sous chape en PSE/laine de bois [R entre 2,5 et 5m².K/W] (142m²) + UNIMAT SOL ,SOL ULTRACHAPE, DALLE PORTEE 20- 100 ET DALLE PORTEE ULTRA 20-120 (120m²) | Isolant thermique et acoustique sous chape en PSE/laine de bois [R entre 2,5 et 5m².K/W] (142m²)
|  |  | 6.2 Fenêtres et portes fenêtres |  | Fenêtres et portes fenêtres PVC double vitrage - Teintes claires (L> 0,82) UFME / SNEP (48m²) | Fenêtres et portes fenêtres PVC double vitrage - Teintes claires (L> 0,82) UFME / SNEP (48m²) | Fenêtres et portes fenêtres PVC double vitrage - Teintes claires (L> 0,82) UFME / SNEP (48m²) | Fenêtres et portes fenêtres PVC double vitrage - Teintes claires (L> 0,82) UFME / SNEP (48m²) | Fenêtres et portes fenêtres PVC double vitrage - Teintes claires (L> 0,82) UFME / SNEP (48m²) | Fenêtres et portes fenêtres PVC double vitrage - Teintes claires (L> 0,82) UFME / SNEP (48m²) | Fenêtres et portes fenêtres PVC double vitrage - Teintes claires (L> 0,82) UFME / SNEP (48m²) | Fenêtre ou porte-fenêtre, double vitrage, fabriquée en France, en chêne ou pin sylvestre européen (48m²) | Fenêtre ou porte-fenêtre, double vitrage, fabriquée en France, en chêne ou pin sylvestre européen (48m²) | Fenêtre ou porte-fenêtre, double vitrage, fabriquée en France, en chêne ou pin sylvestre européen (48m²) | Fenêtres et portes fenêtres PVC double vitrage - Teintes claires (L> 0,82) UFME / SNEP (48m²) | Fenêtres et portes fenêtres PVC double vitrage - Teintes claires (L> 0,82) UFME / SNEP (48m²) | Fenêtres et portes fenêtres PVC double vitrage - Teintes claires (L> 0,82) UFME / SNEP (48m²) | Fenêtres et portes fenêtres PVC double vitrage - Teintes claires (L> 0,82) UFME / SNEP (48m²) | Fenêtre ou porte-fenêtre, double vitrage, fabriquée en France, en chêne ou pin sylvestre européen (48m²) | Fenêtre ou porte-fenêtre, double vitrage, fabriquée en France, en chêne ou pin sylvestre européen (48m²) | Fenêtres et portes fenêtres PVC double vitrage - Teintes claires (L> 0,82) UFME / SNEP (48m²) | Fenêtre ou porte-fenêtre, double vitrage, fabriquée en France, en chêne ou pin sylvestre européen (48m²) | Fenêtre ou porte-fenêtre, double vitrage, fabriquée en France, en chêne ou pin sylvestre européen (48m²)
|  |  | 7.1 Revêtement de sols souples |  | REVETEMENT DE SOL PVC SUR MOUSSE VSM U3/U4 > 2,9 kg/m² (212m²) | REVETEMENT DE SOL PVC SUR MOUSSE VSM U3/U4 > 2,9 kg/m² (212m²) | REVETEMENT DE SOL PVC SUR MOUSSE VSM U3/U4 > 2,9 kg/m² (212m²) | REVETEMENT DE SOL PVC SUR MOUSSE VSM U3/U4 > 2,9 kg/m² (212m²) | REVETEMENT DE SOL PVC SUR MOUSSE VSM U3/U4 > 2,9 kg/m² (212m²) | REVETEMENT DE SOL PVC SUR MOUSSE VSM U3/U4 > 2,9 kg/m² (212m²) | Parquet en Douglas massif (212m²) | Parquet en Douglas massif (212m²) | Parquet en Douglas massif (212m²) | Parquet en Douglas massif (212m²) | REVETEMENT DE SOL PVC SUR MOUSSE VSM U3/U4 > 2,9 kg/m² (212m²) | REVETEMENT DE SOL PVC SUR MOUSSE VSM U3/U4 > 2,9 kg/m² (212m²) | REVETEMENT DE SOL PVC SUR MOUSSE VSM U3/U4 > 2,9 kg/m² (212m²) | REVETEMENT DE SOL PVC SUR MOUSSE VSM U3/U4 > 2,9 kg/m² (212m²) | Parquet en Douglas massif (212m²) | Parquet en Douglas massif (212m²) | REVETEMENT DE SOL PVC SUR MOUSSE VSM U3/U4 > 2,9 kg/m² (212m²) | Parquet en Douglas massif (212m²) | Parquet en Douglas massif (212m²)
|  |  | 7.2 Peinture intérieure |  | Peintures mates en phase aqueuse (1400m²) | Peintures mates en phase aqueuse (1400m²) | Peintures mates en phase aqueuse (1400m²) | Peintures mates en phase aqueuse (1400m²) | Peintures mates en phase aqueuse (1400m²) | Peintures mates en phase aqueuse (1400m²) | Peintures Recyclées Gamme Professionnelle CIRCOULEUR (1400m²) | Peintures Recyclées Gamme Professionnelle CIRCOULEUR (1400m²) | Peintures Recyclées Gamme Professionnelle CIRCOULEUR (1400m²) | Peintures Recyclées Gamme Professionnelle CIRCOULEUR (1400m²) | Peintures mates en phase aqueuse (1400m²) | Peintures mates en phase aqueuse (1400m²) | Peintures mates en phase aqueuse (1400m²) | Peintures mates en phase aqueuse (1400m²) | Peintures Recyclées Gamme Professionnelle CIRCOULEUR (1400m²) | Peintures Recyclées Gamme Professionnelle CIRCOULEUR (1400m²) | Peintures mates en phase aqueuse (1400m²) | Peintures Recyclées Gamme Professionnelle CIRCOULEUR (1400m²) | Peintures Recyclées Gamme Professionnelle CIRCOULEUR (1400m²)
|  |  | SYSTEMES |  | 00_Base recalé 2012 | 01_ Prestas 2019 | LC_EXP_01_004 | LC_EXP_01_005 | LC_EXP_01_006 | LC_EXP_01_007 | LC_EXP_01_012 | LC_EXP_01_013 | LC_EXP_01_014 | LC_EXP_01_015 | LC_EXP_01_020 | LC_EXP_01_021 | LC_EXP_01_022 | LC_EXP_01_023 | LC_EXP_01_026 | LC_EXP_01_027 | LC_EXP_01_029 | LC_EXP_01_032 | LC_EXP_01_033
|  |  | Ventilation | Nature | SF hygro B | SF hygro B | SF hygro B | SF hygro B | SF hygro B | SF hygro B | SF hygro B | SF hygro B | SF hygro B | SF hygro B | SF hygro B | SF hygro B | SF hygro B | SF hygro B | SF hygro B | SF hygro B | SF hygro B | SF hygro B | SF hygro B
|  |  |  | Débit d'air | 218 m³/h | 218 m³/h | 218 m³/h | 218 m³/h | 218 m³/h | 218 m³/h | 218 m³/h | 218 m³/h | 218 m³/h | 218 m³/h | 218 m³/h | 218 m³/h | 218 m³/h | 218 m³/h | 218 m³/h | 218 m³/h | 218 m³/h | 218 m³/h | 218 m³/h
Régulation débits
|  |  |  | Classe Réseau | Par défaut | Par défaut | Par défaut | Par défaut | Par défaut | Par défaut | Par défaut | Par défaut | Classe A | Classe A | Par défaut | Par défaut | Par défaut | Par défaut | Par défaut | Par défaut | Par défaut | Par défaut | Par défaut
|  |  | Chauffage | Nature | Gaz individuel | Gaz individuel | Effet joule | Gaz individuel | Effet joule | Gaz individuel | Gaz individuel | Gaz individuel | Effet joule | Gaz individuel | Gaz individuel | Gaz individuel | Gaz individuel | Gaz individuel | Gaz individuel | Gaz individuel | Gaz individuel | Gaz individuel | Gaz individuel
|  |  |  | Puissance | 24,5 kW | 24,5 kW |  | 24,5 kW |  | 24,5 kW | 24,5 kW | 24,5 kW |  | 24,5 kW | 24,5 kW | 24,5 kW | 24,5 kW | 24,5 kW | 24,5 kW | 24,5 kW | 24,5 kW | 24,5 kW | 24,5 kW
|  |  |  | Performance | Rend = 81 - 90% | Rend = 98 - 109% |  | Rend = 98 - 109% |  | Rend = 98 - 109% | Rend = 98 - 109% | Rend = 98 - 109% |  | Rend = 98 - 109% | Rend = 98 - 109% | Rend = 98 - 109% | Rend = 98 - 109% | Rend = 98 - 109% | Rend = 98 - 109% | Rend = 98 - 109% | Rend = 98 - 109% | Rend = 98 - 109% | Rend = 98 - 109%
|  |  | Emetteur | Nature | Radiateurs 60/40 Sous fourreau | Radiateurs 60/40 Sous fourreau | Panneau rayonnant | Radiateurs 60/40 Sous fourreau | Panneau rayonnant | Radiateurs 60/40 Sous fourreau | Radiateurs 60/40 Sous fourreau | Radiateurs 60/40 Sous fourreau | Panneau rayonnant | Radiateurs 60/40 Sous fourreau | Radiateurs 60/40 Sous fourreau | Radiateurs 60/40 Sous fourreau | Radiateurs 60/40 Sous fourreau | Radiateurs 60/40 Sous fourreau | Radiateurs 60/40 Sous fourreau | Radiateurs 60/40 Sous fourreau | Radiateurs 60/40 Sous fourreau | Radiateurs 60/40 Sous fourreau | Radiateurs 60/40 Sous fourreau
|  |  |  | Régulation | VT = 0,4 | VT = 0,4 Detec pres (-0,15) | VT = 0,2 Detec pres (-0,15) | VT = 0,4 Detec pres (-0,15) | VT = 0,2 Detec pres (-0,15) | VT = 0,4 Detec pres (-0,15) | VT = 0,4 Detec pres (-0,15) | VT = 0,4 Detec pres (-0,15) | VT = 0,2 Detec pres (-0,15) | VT = 0,4 Detec pres (-0,15) | VT = 0,4 Detec pres (-0,15) | VT = 0,4 Detec pres (-0,15) | VT = 0,4 Detec pres (-0,15) | VT = 0,4 Detec pres (-0,15) | VT = 0,4 Detec pres (-0,15) | VT = 0,4 Detec pres (-0,15) | VT = 0,4 Detec pres (-0,15) | VT = 0,4 Detec pres (-0,15) | VT = 0,4 Detec pres (-0,15)
|  |  | Eau Chaude Sanitaire | Nature | Gaz individuel | Gaz individuel | CET individuel | Gaz individuel | CET individuel | Gaz individuel | Gaz individuel | Gaz individuel | CET individuel | Gaz individuel | Gaz individuel | Gaz individuel | Gaz individuel | Gaz individuel | Gaz individuel | Gaz individuel | Gaz individuel | Gaz individuel | Gaz individuel
|  |  |  | Puissance | 24,5 kW | 24,5 kW |  | 24,5 kW |  | 24,5 kW | 24,5 kW | 24,5 kW |  | 24,5 kW | 24,5 kW | 24,5 kW | 24,5 kW | 24,5 kW | 24,5 kW | 24,5 kW | 24,5 kW | 24,5 kW | 24,5 kW
|  |  |  | Performance | Rend = 81 - 90% | Rend = 98 - 109% | COP 20/45 = 3,4 | Rend = 98 - 109% | COP 20/45 = 3,4 | Rend = 98 - 109% | Rend = 98 - 109% | Rend = 98 - 109% | COP 20/45 = 3,4 | Rend = 98 - 109% | Rend = 98 - 109% | Rend = 98 - 109% | Rend = 98 - 109% | Rend = 98 - 109% | Rend = 98 - 109% | Rend = 98 - 109% | Rend = 98 - 109% | Rend = 98 - 109% | Rend = 98 - 109%
|  |  |  | Points de puisage | Mélangeurs | Mélangeurs | Mélangeurs | Mélangeurs | Mélangeurs | Mélangeurs | Mélangeurs | Mélangeurs | Mélangeurs | Mélangeurs | Mélangeurs | Mélangeurs | Mélangeurs | Mélangeurs | Mélangeurs | Mélangeurs | Mélangeurs | Mélangeurs | Mélangeurs
|  |  | Refroidissement | Nature
Puissance
Performance
|  |  | Eclairage | Puissance
Auxiliaires
Type d'appareillage
Gestion fractionnée
Gestion et commande
Auxiliaires
Production PV
|  |  | Rafraîchissement passif |  |  |  | 1 brasseurs/log | 3 brasseurs/log |  |  | 3 brasseurs/log | 3 brasseurs/log |  |  | 1 brasseurs/log | 3 brasseurs/log |  |  | 1 brasseurs/log |  | 1 brasseurs/log | 3 brasseurs/log | 2 brasseurs/log
Ascenseur
Parking
|  |  | Divers |  | 00_Base recalé 2012 | 01_ Prestas 2019 | LC_EXP_01_004 | LC_EXP_01_005 | LC_EXP_01_006 | LC_EXP_01_007 | LC_EXP_01_012 | LC_EXP_01_013 | LC_EXP_01_014 | LC_EXP_01_015 | LC_EXP_01_020 | LC_EXP_01_021 | LC_EXP_01_022 | LC_EXP_01_023 | LC_EXP_01_026 | LC_EXP_01_027 | LC_EXP_01_029 | LC_EXP_01_032 | LC_EXP_01_033
Produits modifiés dans l'ACV /base (résumé)
|  |  | m² de locaux techniques qui ne sont pas pris en compte dans la modélisation carbone (a ne pas oublier ultérieurement) en surface m²SREF |  | 0 | 0 | 0 | 0 | 0 | 0 | 0 | 0 | 0 | 0 | 0 | 0 | 0 | 0 | 0 | 0 | 0 | 0 | 0
Gaines techniques non modélisées ? Impact en surface (m²)
|  |  | impact carbone à ajouter des locaux non modélisés (décrits ci-dessus) en kg eq CO2 |  | 0 | 0 | 0 | 0 | 0 | 0 | 0 | 0 | 0 | 0 | 0 | 0 | 0 | 0 | 0 | 0 | 0 | 0 | 0
Résultats - ENERGIE
[5 empty] | 00_Base recalé 2012 | 01_ Prestas 2019 | LC_EXP_01_004 | LC_EXP_01_005 | LC_EXP_01_006 | LC_EXP_01_007 | LC_EXP_01_012 | LC_EXP_01_013 | LC_EXP_01_014 | LC_EXP_01_015 | LC_EXP_01_020 | LC_EXP_01_021 | LC_EXP_01_022 | LC_EXP_01_023 | LC_EXP_01_026 | LC_EXP_01_027 | LC_EXP_01_029 | LC_EXP_01_032 | LC_EXP_01_033
Résultats RT2012 | Th-B | SRT (m²) |  |  | 349
|  | Bbio |  |  | 54.9
|  | Bbiomax |  |  | 60
|  | Gain / Bbiomax (%) |  |  | 8.5%
Gain / Bbio Base (%)
| Th-C | Cep (kWh/m2SHON_RT par an) |  |  | 57.3
|  | CepMAX (kWh/m2SHON_RT par an) |  |  | 57.5
|  | Gain / Cepmax (%) |  |  | 0.3478%
Gain / Cep Base (%)
| Th-E | Tic groupe 1 (°c) |  |  | 28.1
|  | Ticref groupe 1 (°C) |  |  | 31.2
Tic groupe 2 (°c)
Ticref groupe 2 (°C)
|  | Cep (kWh/m2SREF par an) |  |  | 87.1 | 75.1 | 88.4 | 58 | 106 | 79.8 | 64.5 | 70.2 | 99 | 74.7 | 63.4 | 58 | 81.2 | 81.7 | 63.4 | 81.2 | 63.4 | 72.5 | 82.2
|  | Cep_nr (kWh/m2SREF par an) |  |  | 87.1 | 75.1 | 88.4 | 58 | 106 | 79.8 | 64.5 | 70.2 | 99 | 74.7 | 63.4 | 58 | 81.2 | 81.7 | 63.4 | 81.2 | 63.4 | 72.5 | 82.2
|  | RCR (%) |  |  | 0 | 0% | 0% | 0% | 0% | 0% | 0% | 0% | 0% | 0% | 0% | 0% | 0% | 0% | 0% | 0% | 0% | 0% | 0%
|  | Quantités d'énergie finale importées pour le chauffage (kWh/m2SREF) | Gaz |  | 45.5 | 37.3 | 0 | 16.3 | 0 | 43.3 | 23.2 | 32.2 | 0 | 39.1 | 25.2 | 16.3 | 47.5 | 44.5 | 25.2 | 47.5 | 25.2 | 29.8 | 42.5
|  |  | Bois |  | 0 | 0 | 0 | 0 | 0 | 0 | 0 | 0 | 0 | 0 | 0 | 0 | 0 | 0 | 0 | 0 | 0 | 0 | 0
|  |  | Reseau |  | 0 | 0 | 0 | 0 | 0 | 0 | 0 | 0 | 0 | 0 | 0 | 0 | 0 | 0 | 0 | 0 | 0 | 0 | 0
|  |  | Elec importée |  | 1.2 | 1.1 | 22.6 | 0.5 | 31.5 | 1.4 | 0.7 | 1 | 28.6 | 1.2 | 0.7 | 0.5 | 1.5 | 1.4 | 0.7 | 1.5 | 0.7 | 1 | 1.4
|  | Quantités d'énergie finale importées pour le refroidissement (kWh/m2SREF) | Gaz |  | 0 | 0 | 0 | 0 | 0 | 0 | 0 | 0 | 0 | 0 | 0 | 0 | 0 | 0 | 0 | 0 | 0 | 0 | 0
|  |  | Reseau |  | 0 | 0 | 0 | 0 | 0 | 0 | 0 | 0 | 0 | 0 | 0 | 0 | 0 | 0 | 0 | 0 | 0 | 0 | 0
|  |  | Elec importée |  | 3.5 | 3.5 | 4.6 | 6.8 | 2.6 | 2.5 | 6.4 | 4.3 | 2.7 | 1.7 | 4.1 | 6.8 | 0 | 2.5 | 4.1 | 0 | 4.1 | 6.5 | 3.9
|  | Quantités d'énergie finale importées pour l'ECS (kWh/m2SREF) | Gaz |  | 24.2 | 20.5 | 0 | 18.4 | 0 | 20.9 | 18.4 | 19.3 | 0 | 22.3 | 20.6 | 18.4 | 23.4 | 21.3 | 20.6 | 23.4 | 20.6 | 19 | 20.8
|  |  | Bois |  | 0 | 0 | 0 | 0 | 0 | 0 | 0 | 0 | 0 | 0 | 0 | 0 | 0 | 0 | 0 | 0 | 0 | 0 | 0
|  |  | Reseau |  | 0 | 0 | 0 | 0 | 0 | 0 | 0 | 0 | 0 | 0 | 0 | 0 | 0 | 0 | 0 | 0 | 0 | 0 | 0
|  |  | Elec importée |  | 0.2 | 0.2 | 8.7 | 0.2 | 9.3 | 0.2 | 0.2 | 0.2 | 9.1 | 0.2 | 0.2 | 0.2 | 0.2 | 0.2 | 0.2 | 0.2 | 0.2 | 0.2 | 0.2
|  | Quantités d'énergie finale importées pour l'éclairage (kWh/m2SREF) |  |  | 1.9 | 1.9 | 1.9 | 1.9 | 1.9 | 1.9 | 1.9 | 1.9 | 1.9 | 1.9 | 1.9 | 1.9 | 1.9 | 2 | 1.9 | 1.9 | 1.9 | 1.9 | 1.9
|  | Quantités d'énergie finale importées pour la ventilation (kWh/m2SREF) |  |  | 0.7 | 0.7 | 0.7 | 0.7 | 0.7 | 0.7 | 0.7 | 0.7 | 0.7 | 0.7 | 0.7 | 0.7 | 0.7 | 0.7 | 0.7 | 0.7 | 0.7 | 0.7 | 0.7
|  | Quantités d'énergie finale importées pour la distribution (kWh/m2SREF) |  |  | 0.1 | 0.1 | 0 | 0 | 0 | 0.1 | 0.1 | 0.1 | 0 | 0.1 | 0.1 | 0 | 0.2 | 0.1 | 0.1 | 0.2 | 0.1 | 0.1 | 0.1
|  | Quantités d'énergie finale importées pour le déplacement des occupants (kWh/m2SREF) |  |  | 0 | 0 | 0 | 0 | 0 | 0 | 0 | 0 | 0 | 0 | 0 | 0 | 0 | 0 | 0 | 0 | 0 | 0 | 0
|  | Production d'électricité en énergie finale par les installations photovoltaïques (kWh/m2SREF) | Elec produite |  | 0 | 0 | 0 | 0 | 0 | 0 | 0 | 0 | 0 | 0 | 0 | 0 | 0 | 0 | 0 | 0 | 0 | 0 | 0
|  |  | Elec autoconsommée |  | 0 | 0 | 0 | 0 | 0 | 0 | 0 | 0 | 0 | 0 | 0 | 0 | 0 | 0 | 0 | 0 | 0 | 0 | 0
|  | Quantité d'énergie anuelles importées par poste en énergie finale (kWh/m2SREF par an) | Chauffage |  | 46.6 | 38.4 | 22.6 | 16.8 | 31.5 | 44.7 | 23.8 | 33.2 | 28.6 | 40.3 | 25.9 | 16.8 | 49 | 45.9 | 25.9 | 49 | 25.9 | 30.8 | 43.9
|  |  | Refroidissement |  | 3.5 | 3.5 | 4.6 | 6.8 | 2.6 | 2.5 | 6.4 | 4.3 | 2.7 | 1.7 | 4.1 | 6.8 | 0 | 2.5 | 4.1 | 0 | 4.1 | 6.5 | 3.9
|  |  | ECS |  | 24.4 | 20.6 | 8.7 | 18.6 | 9.3 | 21.1 | 18.6 | 19.5 | 9.1 | 22.4 | 20.8 | 18.6 | 23.6 | 21.5 | 20.8 | 23.6 | 20.8 | 19.2 | 21
|  |  | Eclairage |  | 1.9 | 1.9 | 1.9 | 1.9 | 1.9 | 1.9 | 1.9 | 1.9 | 1.9 | 1.9 | 1.9 | 1.9 | 1.9 | 2 | 1.9 | 1.9 | 1.9 | 1.9 | 1.9
|  |  | Aux, ventilation |  | 0.7 | 0.7 | 0.7 | 0.7 | 0.7 | 0.7 | 0.7 | 0.7 | 0.7 | 0.7 | 0.7 | 0.7 | 0.7 | 0.7 | 0.7 | 0.7 | 0.7 | 0.7 | 0.7
|  |  | Aux, distribution |  | 0.1 | 0.1 | 0 | 0 | 0 | 0.1 | 0.1 | 0.1 | 0 | 0.1 | 0.1 | 0 | 0.2 | 0.1 | 0.1 | 0.2 | 0.1 | 0.1 | 0.1
|  |  | Deplacement |  | 0 | 0 | 0 | 0 | 0 | 0 | 0 | 0 | 0 | 0 | 0 | 0 | 0 | 0 | 0 | 0 | 0 | 0 | 0
|  |  | Total |  | 77.2 | 65.2 | 38.5 | 44.8 | 46 | 71 | 51.5 | 59.7 | 43 | 67.1 | 53.5 | 44.8 | 75.4 | 72.7 | 53.5 | 75.4 | 53.5 | 59.2 | 71.5
|  | Quantité d'énergie anuelles importées par type d'énergie en énergie finale (kWh/m2SREF par an) | Gaz |  | 69.7 | 57.8 | 0 | 34.7 | 0 | 64.2 | 41.5 | 51.5 | 0 | 61.3 | 45.7 | 34.7 | 70.9 | 65.7 | 45.7 | 70.9 | 45.7 | 48.8 | 63.3
|  |  | Bois |  | 0 | 0 | 0 | 0 | 0 | 0 | 0 | 0 | 0 | 0 | 0 | 0 | 0 | 0 | 0 | 0 | 0 | 0 | 0
|  |  | Electricité |  | 7.6 | 7.5 | 38.4 | 10.1 | 46.1 | 6.8 | 10 | 8.1 | 43 | 5.8 | 7.7 | 10.1 | 4.5 | 6.9 | 7.7 | 4.5 | 7.7 | 10.3 | 8.2
|  |  | Réseau de chaleur |  | 0 | 0 | 0 | 0 | 0 | 0 | 0 | 0 | 0 | 0 | 0 | 0 | 0 | 0 | 0 | 0 | 0 | 0 | 0
| Th-B | Bbio chaud (KWh/m2SREF) |  |  | 38.2 | 36 | 22.7 | 14.8 | 31.9 | 41.9 | 21.4 | 30.6 | 30.2 | 39.6 | 24.8 | 14.8 | 49.5 | 43.6 | 24.8 | 49.5 | 24.8 | 29 | 42.1
|  | Bbio froid (KWh/m2SREF) |  |  | 6.3 | 6.9 | 9.4 | 19 | 4.5 | 4.5 | 17.1 | 9.5 | 4.7 | 2.8 | 8.7 | 19 | 3.6 | 5.2 | 8.7 | 3.6 | 8.7 | 17.2 | 8.8
|  | Bbio éclairage (KWh/m2SREF) |  |  | 1.9 | 1.9 | 1.9 | 1.9 | 1.9 | 1.9 | 1.9 | 1.9 | 1.9 | 1.9 | 1.9 | 1.9 | 1.9 | 2 | 1.9 | 1.9 | 1.9 | 1.9 | 1.9
|  | Bbio (points) |  |  | 98.6 | 95.2 | 73.6 | 76.8 | 82.3 | 102.3 | 86.5 | 89.6 | 79.3 | 94.5 | 76.6 | 76.8 | 116 | 107.4 | 76.6 | 116 | 76.6 | 101.9 | 111.6
| Th-DB | Groupe Non Traversant | Degrés-heures d'inconfort (°C,h) |  | 866.7 | 933.9 | 846.8 | 1324.8 | 776.6 | 867.3 | 1313.7 | 889.8 | 778.1 | 507.2 | 882.4 | 1324.8 | 224.5 | 814.6 | 882.4 | 224.5 | 882.4 | 1324.7 | 875.5
|  |  | Nombre d'heures d'inconfort total (h) |  | 288 | 303 | 414 | 611 | 244 | 259 | 605 | 392 | 244 | 183 | 295 | 611 | 147 | 316 | 295 | 147 | 295 | 547 | 376
|  |  | Nombre d'heures d'inconfort d'au moins +1°C (h) |  | 219 | 230 | 284 | 448 | 189 | 204 | 443 | 286 | 189 | 144 | 225 | 448 | 104 | 231 | 225 | 104 | 225 | 414 | 262
|  |  | Nombre d'heures d'inconfort d'au moins +2°C (h) |  | 165 | 178 | 177 | 285 | 146 | 158 | 280 | 179 | 146 | 111 | 169 | 285 | 38 | 157 | 169 | 38 | 169 | 293 | 174
|  |  | Résultats - CARBONE (kgCO2eq,/m²SREF) |  | 00_Base recalé 2012 | 01_ Prestas 2019 | LC_EXP_01_004 | LC_EXP_01_005 | LC_EXP_01_006 | LC_EXP_01_007 | LC_EXP_01_012 | LC_EXP_01_013 | LC_EXP_01_014 | LC_EXP_01_015 | LC_EXP_01_020 | LC_EXP_01_021 | LC_EXP_01_022 | LC_EXP_01_023 | LC_EXP_01_026 | LC_EXP_01_027 | LC_EXP_01_029 | LC_EXP_01_032 | LC_EXP_01_033
|  |  | Eges PCE (hors lot 1) | A + B + C | 561.477 | 568.4709 | 728.3298 | 569.9209 | 728.3298 | 568.4709 | 510.3263 | 510.3263 | 661.1753 | 511.4058 | 573.5143 | 577.9084 | 573.5143 | 568.4709 | 511.4058 | 511.4058 | 573.5143 | 511.4058 | 510.3263
|  |  |  | A + B + C + D | 549.4342 | 556.4281 | 716.287 | 557.8781 | 716.287 | 556.4281 | 494.2531 | 494.2531 | 644.5245 | 494.755 | 561.4715 | 565.8656 | 561.4715 | 556.4281 | 494.755 | 494.755 | 561.4715 | 494.755 | 494.2531
|  |  | Module D |  | 12.0428 | 12.0428 | 12.0428 | 12.0428 | 12.0428 | 12.0428 | 16.0732 | 16.0732 | 16.6508 | 16.6508 | 12.0428 | 12.0428 | 12.0428 | 12.0428 | 16.6508 | 16.6508 | 12.0428 | 16.6508 | 16.0732
| Calcul statique | Lot 1 | (A + B + C) Eges lot 1 |  | 22.6244 | 22.6244 | 22.6244 | 22.6244 | 22.6244 | 22.6244 | 22.6244 | 22.6244 | 22.6244 | 22.6244 | 22.6244 | 22.6244 | 22.6244 | 22.6244 | 22.6244 | 22.6244 | 22.6244 | 22.6244 | 22.6244
|  | Lot 2 | (A + B + C) Eges lot 2 |  | 25.5546 | 25.5546 | 25.5546 | 25.5546 | 25.5546 | 25.5546 | 25.5546 | 25.5546 | 25.5546 | 25.5546 | 25.5546 | 25.5546 | 25.5546 | 25.5546 | 25.5546 | 25.5546 | 25.5546 | 25.5546 | 25.5546
|  | Lot 3 | (A + B + C) Eges lot 3 |  | 118.8609 | 118.8609 | 118.8609 | 118.8609 | 118.8609 | 118.8609 | 118.8609 | 118.8609 | 118.8609 | 118.8609 | 118.8609 | 118.8609 | 118.8609 | 118.8609 | 118.8609 | 118.8609 | 118.8609 | 118.8609 | 118.8609
|  | Lot 4 | (A + B + C) Eges lot 4 |  | 41.1156 | 41.1156 | 43.2175 | 42.5656 | 43.2175 | 41.1156 | 35.8544 | 35.8544 | 33.5369 | 33.5369 | 42.5656 | 42.5656 | 42.5656 | 41.1156 | 33.5369 | 33.5369 | 42.5656 | 33.5369 | 35.8544
|  | Lot 5 | (A + B + C) Eges lot 5 |  | 59.2398 | 66.2338 | 74.2213 | 66.2338 | 74.2213 | 66.2338 | 60.4002 | 60.4002 | 63.7972 | 63.7972 | 69.8271 | 74.2213 | 69.8271 | 66.2338 | 63.7972 | 63.7972 | 69.8271 | 63.7972 | 60.4002
|  | Lot 6 | (A + B + C) Eges lot 6 |  | 65.1569 | 65.1569 | 65.1569 | 65.1569 | 65.1569 | 65.1569 | 59.7745 | 59.7745 | 59.7745 | 59.7745 | 65.1569 | 65.1569 | 65.1569 | 65.1569 | 59.7745 | 59.7745 | 65.1569 | 59.7745 | 59.7745
|  | Lot 7 | (A + B + C) Eges lot 7 |  | 76.8254 | 76.8254 | 76.8254 | 76.8254 | 76.8254 | 76.8254 | 35.1579 | 35.1579 | 35.1579 | 35.1579 | 76.8254 | 76.8254 | 76.8254 | 76.8254 | 35.1579 | 35.1579 | 76.8254 | 35.1579 | 35.1579
|  | Lot 8 | (A + B + C) Eges lot 8 |  | 70.9181 | 70.9181 | 220.1075 | 70.9181 | 220.1075 | 70.9181 | 70.9181 | 70.9181 | 220.1075 | 70.9181 | 70.9181 | 70.9181 | 70.9181 | 70.9181 | 70.9181 | 70.9181 | 70.9181 | 70.9181 | 70.9181
|  | Lot 9 | (A + B + C) Eges lot 9 |  | 50.4674 | 50.4674 | 51.0476 | 50.4674 | 51.0476 | 50.4674 | 50.4674 | 50.4674 | 51.0476 | 50.4674 | 50.4674 | 50.4674 | 50.4674 | 50.4674 | 50.4674 | 50.4674 | 50.4674 | 50.4674 | 50.4674
|  | Lot 10 | (A + B + C) Eges lot 10 |  | 47.1838 | 47.1838 | 47.1838 | 47.1838 | 47.1838 | 47.1838 | 47.1838 | 47.1838 | 47.1838 | 47.1838 | 47.1838 | 47.1838 | 47.1838 | 47.1838 | 47.1838 | 47.1838 | 47.1838 | 47.1838 | 47.1838
|  | Lot 11 | (A + B + C) Eges lot 11 |  | 6.1544 | 6.1544 | 6.1544 | 6.1544 | 6.1544 | 6.1544 | 6.1544 | 6.1544 | 6.1544 | 6.1544 | 6.1544 | 6.1544 | 6.1544 | 6.1544 | 6.1544 | 6.1544 | 6.1544 | 6.1544 | 6.1544
|  | Lot 12 | (A + B + C) Eges lot 12 |  | 0 | 0 | 0 | 0 | 0 | 0 | 0 | 0 | 0 | 0 | 0 | 0 | 0 | 0 | 0 | 0 | 0 | 0 | 0
|  | Lot 13 | (A + B + C) Eges lot 13 |  | 0 | 0 | 0 | 0 | 0 | 0 | 0 | 0 | 0 | 0 | 0 | 0 | 0 | 0 | 0 | 0 | 0 | 0 | 0
|  | Lot 14 | (A + B + C) Eges lot 14 |  | 0 | 0 | 0 | 0 | 0 | 0 | 0 | 0 | 0 | 0 | 0 | 0 | 0 | 0 | 0 | 0 | 0 | 0 | 0
|  |  | Eges CO2eq chauffage (kg CO2eq/m2SREF) | Gaz | 516.425 | 423.355 | 0 | 185.005 | 0 | 491.455 | 263.32 | 365.47 | 0 | 443.785 | 286.02 | 185.005 | 539.125 | 505.075 | 286.02 | 539.125 | 286.02 | 338.23 | 482.375
|  |  |  | Bois | 0 | 0 | 0 | 0 | 0 | 0 | 0 | 0 | 0 | 0 | 0 | 0 | 0 | 0 | 0 | 0 | 0 | 0 | 0
|  |  |  | Reseau | 0 | 0 | 0 | 0 | 0 | 0 | 0 | 0 | 0 | 0 | 0 | 0 | 0 | 0 | 0 | 0 | 0 | 0 | 0
|  |  |  | Elec importée | 4.74 | 4.345 | 89.27 | 1.975 | 124.425 | 5.53 | 2.765 | 3.95 | 112.97 | 4.74 | 2.765 | 1.975 | 5.925 | 5.53 | 2.765 | 5.925 | 2.765 | 3.95 | 5.53
|  |  | Eges CO2eq refroidissement (kg CO2eq/m2SREF) | Gaz | 0 | 0 | 0 | 0 | 0 | 0 | 0 | 0 | 0 | 0 | 0 | 0 | 0 | 0 | 0 | 0 | 0 | 0 | 0
|  |  |  | Reseau | 0 | 0 | 0 | 0 | 0 | 0 | 0 | 0 | 0 | 0 | 0 | 0 | 0 | 0 | 0 | 0 | 0 | 0 | 0
|  |  |  | Elec importée | 11.2 | 11.2 | 14.72 | 21.76 | 8.32 | 8 | 20.48 | 13.76 | 8.64 | 5.44 | 13.12 | 21.76 | 0 | 8 | 13.12 | 0 | 13.12 | 20.8 | 12.48
|  |  | Eges CO2eq ECS (kg CO2eq/m2SREF) | Gaz | 274.67 | 232.675 | 0 | 208.84 | 0 | 237.215 | 208.84 | 219.055 | 0 | 253.105 | 233.81 | 208.84 | 265.59 | 241.755 | 233.81 | 265.59 | 233.81 | 215.65 | 236.08
|  |  |  | Bois | 0 | 0 | 0 | 0 | 0 | 0 | 0 | 0 | 0 | 0 | 0 | 0 | 0 | 0 | 0 | 0 | 0 | 0 | 0
|  |  |  | Reseau | 0 | 0 | 0 | 0 | 0 | 0 | 0 | 0 | 0 | 0 | 0 | 0 | 0 | 0 | 0 | 0 | 0 | 0 | 0
|  |  |  | Elec importée | 0.65 | 0.65 | 28.275 | 0.65 | 30.225 | 0.65 | 0.65 | 0.65 | 29.575 | 0.65 | 0.65 | 0.65 | 0.65 | 0.65 | 0.65 | 0.65 | 0.65 | 0.65 | 0.65
|  |  | Eges CO2eq éclairage (kg CO2eq/m2SREF) |  | 6.555 | 6.555 | 6.555 | 6.555 | 6.555 | 6.555 | 6.555 | 6.555 | 6.555 | 6.555 | 6.555 | 6.555 | 6.555 | 6.9 | 6.555 | 6.555 | 6.555 | 6.555 | 6.555
|  |  | Eges CO2eq ventilation (kg CO2eq/m2SREF) |  | 2.24 | 2.24 | 2.24 | 2.24 | 2.24 | 2.24 | 2.24 | 2.24 | 2.24 | 2.24 | 2.24 | 2.24 | 2.24 | 2.24 | 2.24 | 2.24 | 2.24 | 2.24 | 2.24
|  |  | Eges CO2eq distribution (kg CO2eq/m2SREF) |  | 0.32 | 0.32 | 0 | 0 | 0 | 0.32 | 0.32 | 0.32 | 0 | 0.32 | 0.32 | 0 | 0.64 | 0.32 | 0.32 | 0.64 | 0.32 | 0.32 | 0.32
|  |  | Eges CO2eq déplacement des occupants (kg CO2eq/m2SREF) |  | 0 | 0 | 0 | 0 | 0 | 0 | 0 | 0 | 0 | 0 | 0 | 0 | 0 | 0 | 0 | 0 | 0 | 0 | 0
|  |  | Eges Consommation Energie (kg CO2eq/m2SREF) |  | 816.8 | 681.34 | 141.06 | 427.025 | 171.765 | 751.965 | 505.17 | 612 | 159.98 | 716.835 | 545.48 | 427.025 | 820.725 | 770.47 | 545.48 | 820.725 | 545.48 | 588.395 | 746.23
|  |  | Eges Chantier |  | 50.4299 | 50.4299 | 50.4299 | 50.4299 | 50.4299 | 50.4299 | 50.4299 | 50.4299 | 50.4299 | 50.4299 | 50.4299 | 50.4299 | 50.4299 | 50.4299 | 50.4299 | 50.4299 | 50.4299 | 50.4299 | 50.4299
|  |  | Eges Consommation et Rejet d'Eau |  | 42.1412 | 42.1412 | 42.1412 | 42.1412 | 42.1412 | 42.1412 | 42.1412 | 42.1412 | 42.1412 | 42.1412 | 42.1412 | 42.1412 | 42.1412 | 42.1412 | 42.1412 | 42.1412 | 42.1412 | 42.1412 | 42.1412
|  |  | Eges (hors lot 1) | A + B + C | 1470.848 | 1342.382 | 961.9608 | 1089.517 | 992.6658 | 1413.007 | 1108.0673 | 1214.8973 | 913.7263 | 1320.8118 | 1211.5653 | 1097.5044 | 1486.8103 | 1431.512 | 1149.4568 | 1424.7018 | 1211.5653 | 1192.3718 | 1349.1273
|  |  |  | A + B + C + D | 1458.8052 | 1330.3392 | 949.918 | 1077.4742 | 980.623 | 1400.9642 | 1091.9941 | 1198.8241 | 897.0756 | 1304.161 | 1199.5225 | 1085.4616 | 1474.7675 | 1419.4692 | 1132.806 | 1408.051 | 1199.5225 | 1175.721 | 1333.0541
| Calcul dynamique |  | (A + B + C + D hors lot 1) Impact dynamique Eges PCE |  | 457.6393 | 464.656 | 600.6137 | 466.1022 | 600.6137 | 464.656 | 400.0935 | 400.0935 | 525.1114 | 398.7516 | 469.1607 | 473.6168 | 469.1607 | 464.656 | 398.7516 | 398.7516 | 469.1607 | 398.7516 | 400.0935
|  | Lot 1 | (A + B + C + D ) Impact dynamique Eges lot 1 |  | 21.0901 | 21.0901 | 21.0901 | 21.0901 | 21.0901 | 21.0901 | 21.0901 | 21.0901 | 21.0901 | 21.0901 | 21.0901 | 21.0901 | 21.0901 | 21.0901 | 21.0901 | 21.0901 | 21.0901 | 21.0901 | 21.0901
|  | Lot 2 | (A + B + C + D ) Impact dynamique Eges lot 2 |  | 24.9383 | 24.9383 | 24.9383 | 24.9383 | 24.9383 | 24.9383 | 24.9383 | 24.9383 | 24.9383 | 24.9383 | 24.9383 | 24.9383 | 24.9383 | 24.9383 | 24.9383 | 24.9383 | 24.9383 | 24.9383 | 24.9383
|  | Lot 3 | (A + B + C + D ) Impact dynamique Eges lot 3 |  | 116.625 | 116.625 | 116.625 | 116.625 | 116.625 | 116.625 | 116.625 | 116.625 | 116.625 | 116.625 | 116.625 | 116.625 | 116.625 | 116.625 | 116.625 | 116.625 | 116.625 | 116.625 | 116.625
|  | Lot 4 | (A + B + C + D ) Impact dynamique Eges lot 4 |  | 28.0067 | 28.0067 | 30.0901 | 29.4528 | 30.0901 | 28.0067 | 20.3286 | 20.3286 | 15.585 | 15.585 | 29.4528 | 29.4528 | 29.4528 | 28.0067 | 15.585 | 15.585 | 29.4528 | 15.585 | 20.3286
|  | Lot 5 | (A + B + C + D ) Impact dynamique Eges lot 5 |  | 55.3403 | 62.357 | 69.8716 | 62.357 | 69.8716 | 62.357 | 55.3247 | 55.3247 | 58.7265 | 58.7265 | 65.4155 | 69.8716 | 65.4155 | 62.357 | 58.7265 | 58.7265 | 65.4155 | 58.7265 | 55.3247
|  | Lot 6 | (A + B + C + D ) Impact dynamique Eges lot 6 |  | 58.2844 | 58.2844 | 58.2844 | 58.2844 | 58.2844 | 58.2844 | 52.6537 | 52.6537 | 52.6537 | 52.6537 | 58.2844 | 58.2844 | 58.2844 | 58.2844 | 52.6537 | 52.6537 | 58.2844 | 52.6537 | 52.6537
|  | Lot 7 | (A + B + C + D ) Impact dynamique Eges lot 7 |  | 68.4289 | 68.4289 | 68.4289 | 68.4289 | 68.4289 | 68.4289 | 24.2073 | 24.2073 | 24.2073 | 24.2073 | 68.4289 | 68.4289 | 68.4289 | 68.4289 | 24.2073 | 24.2073 | 68.4289 | 24.2073 | 24.2073
|  | Lot 8 | (A + B + C + D ) Impact dynamique Eges lot 8 |  | 62.5334 | 62.5334 | 188.0226 | 62.5334 | 188.0226 | 62.5334 | 62.5334 | 62.5334 | 188.0226 | 62.5334 | 62.5334 | 62.5334 | 62.5334 | 62.5334 | 62.5334 | 62.5334 | 62.5334 | 62.5334 | 62.5334
|  | Lot 9 | (A + B + C + D ) Impact dynamique Eges lot 9 |  | 43.4824 | 43.4824 | 44.353 | 43.4824 | 44.353 | 43.4824 | 43.4824 | 43.4824 | 44.353 | 43.4824 | 43.4824 | 43.4824 | 43.4824 | 43.4824 | 43.4824 | 43.4824 | 43.4824 | 43.4824 | 43.4824
|  | Lot 10 | (A + B + C + D ) Impact dynamique Eges lot 10 |  | 0 | 0 | 0 | 0 | 0 | 0 | 0 | 0 | 0 | 0 | 0 | 0 | 0 | 0 | 0 | 0 | 0 | 0 | 0
|  | Lot 11 | (A + B + C + D ) Impact dynamique Eges lot 11 |  | 0 | 0 | 0 | 0 | 0 | 0 | 0 | 0 | 0 | 0 | 0 | 0 | 0 | 0 | 0 | 0 | 0 | 0 | 0
|  | Lot 12 | (A + B + C + D ) Impact dynamique Eges lot 12 |  | 0 | 0 | 0 | 0 | 0 | 0 | 0 | 0 | 0 | 0 | 0 | 0 | 0 | 0 | 0 | 0 | 0 | 0 | 0
|  | Lot 13 | (A + B + C + D ) Impact dynamique Eges lot 13 |  | 0 | 0 | 0 | 0 | 0 | 0 | 0 | 0 | 0 | 0 | 0 | 0 | 0 | 0 | 0 | 0 | 0 | 0 | 0
|  | Lot 14 | (A + B + C + D ) Impact dynamique Eges lot 14 |  | 0 | 0 | 0 | 0 | 0 | 0 | 0 | 0 | 0 | 0 | 0 | 0 | 0 | 0 | 0 | 0 | 0 | 0 | 0
|  |  | Stockage carbone |  | 6.3089 | 6.3089 | 6.3089 | 6.3089 | 6.3089 | 6.3089 | 12.9331 | 12.9331 | 14.977 | 14.977 | 6.3089 | 6.3089 | 6.3089 | 6.3089 | 14.977 | 14.977 | 6.3089 | 14.977 | 12.9331
Contenus CO2eq :
|  |  | Gaz | 0.227
|  |  | Bois granulés/bûches | 0.03
|  |  | Bois plaquettes | 0.024
|  |  | Réseau chaud | 0.115
|  |  | Réseau froid | 0
|  |  | Electricité chauffage | 0.079
|  |  | Electricité clim | 0.064
|  |  | Electricité ECS | 0.065
|  |  | Electricité autres usages | 0.064
|  |  | Electricité éclairage tertiaire | 0.064
|  |  | Electricité éclairage résidentiel | 0.069